## Sheet1
| ชื่อสินค้า | หมวดหมู่ | ลิงค์หมวดหมู่ | ลิงค์สินค้า | รหัสสินค้า | ราคา | SPECIFICATION | SPECIFICATION HTML | รายละเอียด | รายละเอียด HTML | รายละเอียด short | รายละเอียด short HTML | ภาพสินค้า | สินค้าที่เกียวข้อง | สินค้าที่เกี่ยวข้องพร้อมชื่อและลิงค์ | รูปครบๆ New
0 | Reagents for HI 701 (Free Chlorine), 25 Tests | สินค้าทั้งหมด , อุตสาหกรรมอาหาร , เครื่องโฟโตมิเตอร์ , แบบพกพาสะดวก | https://www.hannathailand.com/product-category/spectrophotometer/photometer-portable/ | https://www.hannathailand.com/product/reagents-for-hi-701-free-chlorine-25-tests/ | HI701-25 | 481.50 |  | <div aria-labelledby="tab-title-additional_information" class="woocommerce-Tabs-panel woocommerce-Tabs-panel--additional_information panel entry-content" id="tab-additional_information" role="tabpanel"> </div> | Reagents for HI 701 (Free Chlorine), 25 Tests | <div aria-labelledby="tab-title-description" class="woocommerce-Tabs-panel woocommerce-Tabs-panel--description panel entry-content active" id="tab-description" role="tabpanel"> <p>Reagents for HI 701 (Free Chlorine), 25 Tests</p> </div> | Reagents for HI 701 (Free Chlorine), 25 Tests | <div class="product-short-description"> <p>Reagents for HI 701 (Free Chlorine), 25 Tests</p> </div> | https://www.hannathailand.com/wp-content/uploads/2022/06/reagenzienfurhi70025tests2410_11.jpg | เครื่องควบคุมค่าความนำไฟฟ้า , เครื่องวัดปริมาณคลอรีนอิสระ รุ่น HI701 , เครื่องวัดสีในน้ำตัวอย่าง HI727 , เครื่องวัดปริมาณซิลิกา ช่วงต่ำ ในตัวอย่างน้ำ รุ่น HI705 , เครื่องวัดปริมาณโครเมี่ยม ช่วงสูง รุ่น HI723 , เครื่องวัดปริมาณนิกเกิล ช่วงสูง รุ่น HI726 , สารละลายมาตรฐานความขุ่น 20 NTU , เครื่องวัดปริมาณฟอสเฟต ช่วงต่ำ รุ่น HI713 | <a class="woocommerce-LoopProduct-link woocommerce-loop-product__link" href="https://www.hannathailand.com/product/hi8931cn/">เครื่องควบคุมค่าความนำไฟฟ้า</a> , <a class="woocommerce-LoopProduct-link woocommerce-loop-product__link" href="https://www.hannathailand.com/product/hi701-checker-hc-free-chlorine/">เครื่องวัดปริมาณคลอรีนอิสระ รุ่น HI701</a> , <a class="woocommerce-LoopProduct-link woocommerce-loop-product__link" href="https://www.hannathailand.com/product/hi727-checker-hc-color-of-water/">เครื่องวัดสีในน้ำตัวอย่าง HI727</a> , <a class="woocommerce-LoopProduct-link woocommerce-loop-product__link" href="https://www.hannathailand.com/product/hi705-checker-hc-silica-lr/">เครื่องวัดปริมาณซิลิกา ช่วงต่ำ ในตัวอย่างน้ำ รุ่น HI705</a> , <a class="woocommerce-LoopProduct-link woocommerce-loop-product__link" href="https://www.hannathailand.com/product/hi723-checker-hc-chromium-vi-hr/">เครื่องวัดปริมาณโครเมี่ยม ช่วงสูง รุ่น HI723</a> , <a class="woocommerce-LoopProduct-link woocommerce-loop-product__link" href="https://www.hannathailand.com/product/hi726-checker-hc-nickel-hr/">เครื่องวัดปริมาณนิกเกิล ช่วงสูง รุ่น HI726</a> , <a class="woocommerce-LoopProduct-link woocommerce-loop-product__link" href="https://www.hannathailand.com/product/hi93102-20/">สารละลายมาตรฐานความขุ่น 20 NTU</a> , <a class="woocommerce-LoopProduct-link woocommerce-loop-product__link" href="https://www.hannathailand.com/product/hi713-checker-hc-phosphate-lr/">เครื่องวัดปริมาณฟอสเฟต ช่วงต่ำ รุ่น HI713</a> | https://www.hannathailand.com/wp-content/uploads/2021/07/2-500x500.jpg , https://www.hannathailand.com/wp-content/uploads/2021/11/hi701-500x500.jpg , https://www.hannathailand.com/wp-content/uploads/2022/06/miniphotometerfurfarbe843_11-600x600.jpg , https://www.hannathailand.com/wp-content/uploads/2022/06/hi705400-600x600.jpg , https://www.hannathailand.com/wp-content/uploads/2022/06/miniphotometerfurchromvihoch839_11-600x600.jpg , https://www.hannathailand.com/wp-content/uploads/2022/06/miniphotometerfurnickelhoch841_11-600x600.jpg , https://www.hannathailand.com/wp-content/uploads/2021/07/9-500x500.jpg , https://www.hannathailand.com/wp-content/uploads/2022/06/hi713_lg51caffcdce23e-600x600.jpg
1 | Reagents for HI 705 Checker HC ®, 25 Tests | สินค้าทั้งหมด , อุตสาหกรรมอาหาร , เครื่องโฟโตมิเตอร์ , แบบพกพาสะดวก | https://www.hannathailand.com/product-category/spectrophotometer/photometer-portable/ | https://www.hannathailand.com/product/reagents-for-hi-705-checker-hc-25-tests/ | HI705-25 | 1,872.50 |  | <div aria-labelledby="tab-title-additional_information" class="woocommerce-Tabs-panel woocommerce-Tabs-panel--additional_information panel entry-content" id="tab-additional_information" role="tabpanel"> </div> | Reagents for HI 705 Checker HC ®, 25 Tests | <div aria-labelledby="tab-title-description" class="woocommerce-Tabs-panel woocommerce-Tabs-panel--description panel entry-content active" id="tab-description" role="tabpanel"> <p> Reagents for HI 705 Checker HC ®, 25 Tests</p> </div> | Reagents for HI 705 Checker HC ®, 25 Tests | <div class="product-short-description"> <p>Reagents for HI 705 Checker HC ®, 25 Tests</p> </div> | https://www.hannathailand.com/wp-content/uploads/2022/06/reagenzienfurhi70525tests711_11.jpg | เครื่องวัดสีในน้ำตัวอย่าง HI727 , เครื่องวัดปริมาณแอมโมเนีย ช่วงต่ำ รุ่น HI700 , เครื่องวัดปริมาณซิลิกา ช่วงต่ำ ในตัวอย่างน้ำ รุ่น HI705 , น้ำยามาตรฐานสำหรับค่าโซเดียม , เซ็นเซอร์วัดออกซิเจนในน้ำสำหรับ HI9829 มัลติพารามิเตอร์ , เครื่องวัดค่าเหล็ก รุ่น HI721 , น้ำยามาตรฐานสอบเทียบ ค่ามาตรฐานความเค็ม , ซัลไฟด์สารต้านอนุมูลอิสระบัฟเฟอร์ | <a class="woocommerce-LoopProduct-link woocommerce-loop-product__link" href="https://www.hannathailand.com/product/hi727-checker-hc-color-of-water/">เครื่องวัดสีในน้ำตัวอย่าง HI727</a> , <a class="woocommerce-LoopProduct-link woocommerce-loop-product__link" href="https://www.hannathailand.com/product/hi700-checker-hc-ammonia-lr/">เครื่องวัดปริมาณแอมโมเนีย ช่วงต่ำ รุ่น HI700</a> , <a class="woocommerce-LoopProduct-link woocommerce-loop-product__link" href="https://www.hannathailand.com/product/hi705-checker-hc-silica-lr/">เครื่องวัดปริมาณซิลิกา ช่วงต่ำ ในตัวอย่างน้ำ รุ่น HI705</a> , <a class="woocommerce-LoopProduct-link woocommerce-loop-product__link" href="https://www.hannathailand.com/product/hi7090l/">น้ำยามาตรฐานสำหรับค่าโซเดียม</a> , <a class="woocommerce-LoopProduct-link woocommerce-loop-product__link" href="https://www.hannathailand.com/product/hi7609829-2/">เซ็นเซอร์วัดออกซิเจนในน้ำสำหรับ HI9829 มัลติพารามิเตอร์</a> , <a class="woocommerce-LoopProduct-link woocommerce-loop-product__link" href="https://www.hannathailand.com/product/hi721-checker-hc-iron/">เครื่องวัดค่าเหล็ก รุ่น HI721</a> , <a class="woocommerce-LoopProduct-link woocommerce-loop-product__link" href="https://www.hannathailand.com/product/hi7083l/">น้ำยามาตรฐานสอบเทียบ ค่ามาตรฐานความเค็ม</a> , <a class="woocommerce-LoopProduct-link woocommerce-loop-product__link" href="https://www.hannathailand.com/product/hi4015-00/">ซัลไฟด์สารต้านอนุมูลอิสระบัฟเฟอร์</a> | https://www.hannathailand.com/wp-content/uploads/2022/06/miniphotometerfurfarbe843_11-600x600.jpg , https://www.hannathailand.com/wp-content/uploads/2022/06/hi700_400pxl-600x600.jpg , https://www.hannathailand.com/wp-content/uploads/2022/06/hi705400-600x600.jpg , https://www.hannathailand.com/wp-content/uploads/2021/07/12-500x500.jpg , https://www.hannathailand.com/wp-content/uploads/2021/07/5-500x500.jpg , https://www.hannathailand.com/wp-content/uploads/2022/06/miniphotometerfureisen832_11-600x600.jpg , https://www.hannathailand.com/wp-content/uploads/2021/07/10-500x500.jpg , https://www.hannathailand.com/wp-content/uploads/2021/07/7-500x500.jpg
2 | Reagents for HI 706 Checker HC ®, 40 Tests | สินค้าทั้งหมด , เครื่องโฟโตมิเตอร์ , แบบพกพาสะดวก | https://www.hannathailand.com/product-category/spectrophotometer/photometer-portable/ | https://www.hannathailand.com/product/reagents-for-hi-706-checker-hc-40-tests/ | HI706-25 | 481.50 |  | <div aria-labelledby="tab-title-additional_information" class="woocommerce-Tabs-panel woocommerce-Tabs-panel--additional_information panel entry-content" id="tab-additional_information" role="tabpanel"> </div> | Reagents for HI 706 Checker HC ®, 40 Tests | <div aria-labelledby="tab-title-description" class="woocommerce-Tabs-panel woocommerce-Tabs-panel--description panel entry-content active" id="tab-description" role="tabpanel"> <p>Reagents for HI 706 Checker HC ®, 40 Tests</p> </div> | Reagents for HI 706 Checker HC ®, 40 Tests | <div class="product-short-description"> <p>Reagents for HI 706 Checker HC ®, 40 Tests</p> </div> | https://www.hannathailand.com/wp-content/uploads/2022/06/reagenzienfurhi70640tests758_11.jpg | เครื่องวัดปริมาณฟอสเฟต ช่วงสูง รุ่น HI717 , เครื่องวัดปริมาณคลอรีนรวม รุ่น HI711 , เครื่องวัดปริมาณไนไตรท์ ช่วงต่ำ รุ่น HI707 , เครื่องวัดค่าเหล็ก รุ่น HI721 , น้ำยามาตรฐานสอบเทียบ ค่ามาตรฐานความเค็ม , เครื่องวัดสีในน้ำตัวอย่าง HI727 , เครื่องควบคุมค่าความนำไฟฟ้า , เครื่องวัดปริมาณฟอสฟอรัส ช่วงสูง รุ่น HI706 | <a class="woocommerce-LoopProduct-link woocommerce-loop-product__link" href="https://www.hannathailand.com/product/hi717-checker-hc-phosphate-hr/">เครื่องวัดปริมาณฟอสเฟต ช่วงสูง รุ่น HI717</a> , <a class="woocommerce-LoopProduct-link woocommerce-loop-product__link" href="https://www.hannathailand.com/product/hi711-checker-hc-total-chlorine/">เครื่องวัดปริมาณคลอรีนรวม รุ่น HI711</a> , <a class="woocommerce-LoopProduct-link woocommerce-loop-product__link" href="https://www.hannathailand.com/product/hi707-checker-hc-nitrite-lr/">เครื่องวัดปริมาณไนไตรท์ ช่วงต่ำ รุ่น HI707</a> , <a class="woocommerce-LoopProduct-link woocommerce-loop-product__link" href="https://www.hannathailand.com/product/hi721-checker-hc-iron/">เครื่องวัดค่าเหล็ก รุ่น HI721</a> , <a class="woocommerce-LoopProduct-link woocommerce-loop-product__link" href="https://www.hannathailand.com/product/hi7080l/">น้ำยามาตรฐานสอบเทียบ ค่ามาตรฐานความเค็ม</a> , <a class="woocommerce-LoopProduct-link woocommerce-loop-product__link" href="https://www.hannathailand.com/product/hi727-checker-hc-color-of-water/">เครื่องวัดสีในน้ำตัวอย่าง HI727</a> , <a class="woocommerce-LoopProduct-link woocommerce-loop-product__link" href="https://www.hannathailand.com/product/hi8931cn/">เครื่องควบคุมค่าความนำไฟฟ้า</a> , <a class="woocommerce-LoopProduct-link woocommerce-loop-product__link" href="https://www.hannathailand.com/product/hi706-checker-hc-phosphorous-hr/">เครื่องวัดปริมาณฟอสฟอรัส ช่วงสูง รุ่น HI706</a> | https://www.hannathailand.com/wp-content/uploads/2022/06/miniphotometerfurphosphathoch827_11-600x600.jpg , https://www.hannathailand.com/wp-content/uploads/2022/06/hi711_lg-600x600.jpg , https://www.hannathailand.com/wp-content/uploads/2022/06/hi707400-600x600.jpg , https://www.hannathailand.com/wp-content/uploads/2022/06/miniphotometerfureisen832_11-600x600.jpg , https://www.hannathailand.com/wp-content/uploads/2021/07/11-500x500.jpg , https://www.hannathailand.com/wp-content/uploads/2022/06/miniphotometerfurfarbe843_11-600x600.jpg , https://www.hannathailand.com/wp-content/uploads/2021/07/2-500x500.jpg , https://www.hannathailand.com/wp-content/uploads/2022/06/hi706_400-600x600.jpg
3 | Reagents for HI 707 Checker HC ®, 25 Tests | สินค้าทั้งหมด , อุตสาหกรรมอาหาร , เครื่องโฟโตมิเตอร์ , แบบพกพาสะดวก | https://www.hannathailand.com/product-category/spectrophotometer/photometer-portable/ | https://www.hannathailand.com/product/reagents-for-hi-707-checker-hc-25-tests/ | HI707-25 | 856.00 |  | <div aria-labelledby="tab-title-additional_information" class="woocommerce-Tabs-panel woocommerce-Tabs-panel--additional_information panel entry-content" id="tab-additional_information" role="tabpanel"> </div> | Reagents for HI 707 Checker HC ®, 25 Tests | <div aria-labelledby="tab-title-description" class="woocommerce-Tabs-panel woocommerce-Tabs-panel--description panel entry-content active" id="tab-description" role="tabpanel"> <p>Reagents for HI 707 Checker HC ®, 25 Tests</p> </div> | Reagents for HI 707 Checker HC ®, 25 Tests | <div class="product-short-description"> <p>Reagents for HI 707 Checker HC ®, 25 Tests</p> </div> | https://www.hannathailand.com/wp-content/uploads/2022/06/reagenzienfurhi701freieschlor25tests2414_11.jpg | เซ็นเซอร์วัดออกซิเจนในน้ำสำหรับ HI9829 มัลติพารามิเตอร์ , ซัลไฟด์สารต้านอนุมูลอิสระบัฟเฟอร์ , เครื่องวัดปริมาณฟอสฟอรัส ช่วงสูง รุ่น HI706 , เครื่องวัดปริมาณซิลิกา ช่วงต่ำ ในตัวอย่างน้ำ รุ่น HI705 , เครื่องวัดปริมาณคลอรีนอิสระ รุ่น HI701 , เครื่องวัดปริมาณไนไตรท์ ช่วงต่ำ รุ่น HI707 , เครื่องวัดปริมาณโครเมี่ยม ช่วงสูง รุ่น HI723 , น้ำยามาตรฐานสอบเทียบ | <a class="woocommerce-LoopProduct-link woocommerce-loop-product__link" href="https://www.hannathailand.com/product/hi7609829-2/">เซ็นเซอร์วัดออกซิเจนในน้ำสำหรับ HI9829 มัลติพารามิเตอร์</a> , <a class="woocommerce-LoopProduct-link woocommerce-loop-product__link" href="https://www.hannathailand.com/product/hi4015-00/">ซัลไฟด์สารต้านอนุมูลอิสระบัฟเฟอร์</a> , <a class="woocommerce-LoopProduct-link woocommerce-loop-product__link" href="https://www.hannathailand.com/product/hi706-checker-hc-phosphorous-hr/">เครื่องวัดปริมาณฟอสฟอรัส ช่วงสูง รุ่น HI706</a> , <a class="woocommerce-LoopProduct-link woocommerce-loop-product__link" href="https://www.hannathailand.com/product/hi705-checker-hc-silica-lr/">เครื่องวัดปริมาณซิลิกา ช่วงต่ำ ในตัวอย่างน้ำ รุ่น HI705</a> , <a class="woocommerce-LoopProduct-link woocommerce-loop-product__link" href="https://www.hannathailand.com/product/hi701-checker-hc-free-chlorine/">เครื่องวัดปริมาณคลอรีนอิสระ รุ่น HI701</a> , <a class="woocommerce-LoopProduct-link woocommerce-loop-product__link" href="https://www.hannathailand.com/product/hi707-checker-hc-nitrite-lr/">เครื่องวัดปริมาณไนไตรท์ ช่วงต่ำ รุ่น HI707</a> , <a class="woocommerce-LoopProduct-link woocommerce-loop-product__link" href="https://www.hannathailand.com/product/hi723-checker-hc-chromium-vi-hr/">เครื่องวัดปริมาณโครเมี่ยม ช่วงสูง รุ่น HI723</a> , <a class="woocommerce-LoopProduct-link woocommerce-loop-product__link" href="https://www.hannathailand.com/product/hi9828-25/">น้ำยามาตรฐานสอบเทียบ</a> | https://www.hannathailand.com/wp-content/uploads/2021/07/5-500x500.jpg , https://www.hannathailand.com/wp-content/uploads/2021/07/7-500x500.jpg , https://www.hannathailand.com/wp-content/uploads/2022/06/hi706_400-600x600.jpg , https://www.hannathailand.com/wp-content/uploads/2022/06/hi705400-600x600.jpg , https://www.hannathailand.com/wp-content/uploads/2021/11/hi701-500x500.jpg , https://www.hannathailand.com/wp-content/uploads/2022/06/hi707400-600x600.jpg , https://www.hannathailand.com/wp-content/uploads/2022/06/miniphotometerfurchromvihoch839_11-600x600.jpg , https://www.hannathailand.com/wp-content/uploads/2021/07/8-500x500.jpg
4 | Reagents for HI 708 Checker HC ®, 25 Tests | สินค้าทั้งหมด , อุตสาหกรรมอาหาร , เครื่องโฟโตมิเตอร์ , แบบพกพาสะดวก | https://www.hannathailand.com/product-category/spectrophotometer/photometer-portable/ | https://www.hannathailand.com/product/reagents-for-hi-708-checker-hc-25-tests/ | HI708-25 | 1,016.50 |  | <div aria-labelledby="tab-title-additional_information" class="woocommerce-Tabs-panel woocommerce-Tabs-panel--additional_information panel entry-content" id="tab-additional_information" role="tabpanel"> </div> | Reagents for HI 708 Checker HC ®, 25 Tests | <div aria-labelledby="tab-title-description" class="woocommerce-Tabs-panel woocommerce-Tabs-panel--description panel entry-content active" id="tab-description" role="tabpanel"> <p> Reagents for HI 708 Checker HC ®, 25 Tests</p> </div> | Reagents for HI 708 Checker HC ®, 25 Tests | <div class="product-short-description"> <p>Reagents for HI 708 Checker HC ®, 25 Tests</p> </div> | https://www.hannathailand.com/wp-content/uploads/2022/06/reagenzienfurhi70525tests711_1151cbf336d55e3.jpg | น้ำยามาตรฐานสำหรับค่าโซเดียม , เครื่องวัดปริมาณไนไตรท์ ช่วงสูง ในตัวอย่างน้ำ รุ่น HI708 , น้ำยามาตรฐานสอบเทียบ , เซ็นเซอร์วัดออกซิเจนในน้ำสำหรับ HI9829 มัลติพารามิเตอร์ , น้ำยามาตรฐานสอบเทียบ ค่ามาตรฐานความเค็ม , เครื่องวัดปริมาณคลอรีนอิสระ รุ่น HI701 , เครื่องวัดปริมาณฟอสฟอรัส ช่วงต่ำมาก รุ่น HI736 , สารละลายมาตรฐานความขุ่น 20 NTU | <a class="woocommerce-LoopProduct-link woocommerce-loop-product__link" href="https://www.hannathailand.com/product/hi7090l/">น้ำยามาตรฐานสำหรับค่าโซเดียม</a> , <a class="woocommerce-LoopProduct-link woocommerce-loop-product__link" href="https://www.hannathailand.com/product/hi708-checker-hc-nitrite-hr/">เครื่องวัดปริมาณไนไตรท์ ช่วงสูง ในตัวอย่างน้ำ รุ่น HI708</a> , <a class="woocommerce-LoopProduct-link woocommerce-loop-product__link" href="https://www.hannathailand.com/product/hi9828-25/">น้ำยามาตรฐานสอบเทียบ</a> , <a class="woocommerce-LoopProduct-link woocommerce-loop-product__link" href="https://www.hannathailand.com/product/hi7609829-2/">เซ็นเซอร์วัดออกซิเจนในน้ำสำหรับ HI9829 มัลติพารามิเตอร์</a> , <a class="woocommerce-LoopProduct-link woocommerce-loop-product__link" href="https://www.hannathailand.com/product/hi7080l/">น้ำยามาตรฐานสอบเทียบ ค่ามาตรฐานความเค็ม</a> , <a class="woocommerce-LoopProduct-link woocommerce-loop-product__link" href="https://www.hannathailand.com/product/hi701-checker-hc-free-chlorine/">เครื่องวัดปริมาณคลอรีนอิสระ รุ่น HI701</a> , <a class="woocommerce-LoopProduct-link woocommerce-loop-product__link" href="https://www.hannathailand.com/product/phosphorous-marine/">เครื่องวัดปริมาณฟอสฟอรัส ช่วงต่ำมาก รุ่น HI736</a> , <a class="woocommerce-LoopProduct-link woocommerce-loop-product__link" href="https://www.hannathailand.com/product/hi93102-20/">สารละลายมาตรฐานความขุ่น 20 NTU</a> | https://www.hannathailand.com/wp-content/uploads/2021/07/12-500x500.jpg , https://www.hannathailand.com/wp-content/uploads/2022/06/miniphotometerfurnitrithoch2420_11-600x600.jpg , https://www.hannathailand.com/wp-content/uploads/2021/07/8-500x500.jpg , https://www.hannathailand.com/wp-content/uploads/2021/07/5-500x500.jpg , https://www.hannathailand.com/wp-content/uploads/2021/07/11-500x500.jpg , https://www.hannathailand.com/wp-content/uploads/2021/11/hi701-500x500.jpg , https://www.hannathailand.com/wp-content/uploads/2021/12/HI736-600x600.jpg , https://www.hannathailand.com/wp-content/uploads/2021/07/9-500x500.jpg
5 | Reagents for HI 711 (Total Chlorine) Checker HC ® (Total), 25 Tests | สินค้าทั้งหมด , อุตสาหกรรมอาหาร , เครื่องโฟโตมิเตอร์ , แบบพกพาสะดวก | https://www.hannathailand.com/product-category/spectrophotometer/photometer-portable/ | https://www.hannathailand.com/product/reagents-for-hi-711-total-chlorine-checker-hc-total-25-tests/ | HI711-25 | 481.50 |  | <div aria-labelledby="tab-title-additional_information" class="woocommerce-Tabs-panel woocommerce-Tabs-panel--additional_information panel entry-content" id="tab-additional_information" role="tabpanel"> </div> | Reagents for HI 711 Checker HC ® , 25 Tests | <div aria-labelledby="tab-title-description" class="woocommerce-Tabs-panel woocommerce-Tabs-panel--description panel entry-content active" id="tab-description" role="tabpanel"> <p> Reagents for HI 711 Checker HC ® , 25 Tests</p> </div> | Reagents for HI 711 Checker HC ® , 25 Tests | <div class="product-short-description"> <p>Reagents for HI 711 Checker HC ® , 25 Tests</p> </div> | https://www.hannathailand.com/wp-content/uploads/2022/06/reagenzienfurhi70525tests711_1151cbf336d55e3.jpg | เครื่องควบคุมค่าความนำไฟฟ้า , เซ็นเซอร์วัดออกซิเจนในน้ำสำหรับ HI9829 มัลติพารามิเตอร์ , เครื่องวัดปริมาณแอมโมเนีย ช่วงต่ำ รุ่น HI700 , เครื่องวัดปริมาณไอโอดีน รุ่น HI718 , น้ำยามาตรฐานสอบเทียบ ค่ามาตรฐานความเค็ม , เครื่องวัดปริมาณฟลูออไรด์ ช่วงต่ำ รุ่น HI729 , เครื่องวัดปริมาณฟอสเฟต ช่วงสูง รุ่น HI717 , เครื่องวัดปริมาณไนไตรท์ ช่วงสูง ในตัวอย่างน้ำ รุ่น HI708 | <a class="woocommerce-LoopProduct-link woocommerce-loop-product__link" href="https://www.hannathailand.com/product/hi8931cn/">เครื่องควบคุมค่าความนำไฟฟ้า</a> , <a class="woocommerce-LoopProduct-link woocommerce-loop-product__link" href="https://www.hannathailand.com/product/hi7609829-2/">เซ็นเซอร์วัดออกซิเจนในน้ำสำหรับ HI9829 มัลติพารามิเตอร์</a> , <a class="woocommerce-LoopProduct-link woocommerce-loop-product__link" href="https://www.hannathailand.com/product/hi700-checker-hc-ammonia-lr/">เครื่องวัดปริมาณแอมโมเนีย ช่วงต่ำ รุ่น HI700</a> , <a class="woocommerce-LoopProduct-link woocommerce-loop-product__link" href="https://www.hannathailand.com/product/hi718-checker-hc-iodine/">เครื่องวัดปริมาณไอโอดีน รุ่น HI718</a> , <a class="woocommerce-LoopProduct-link woocommerce-loop-product__link" href="https://www.hannathailand.com/product/hi7083l/">น้ำยามาตรฐานสอบเทียบ ค่ามาตรฐานความเค็ม</a> , <a class="woocommerce-LoopProduct-link woocommerce-loop-product__link" href="https://www.hannathailand.com/product/hi729-checker-hc-fluoride-lr/">เครื่องวัดปริมาณฟลูออไรด์ ช่วงต่ำ รุ่น HI729</a> , <a class="woocommerce-LoopProduct-link woocommerce-loop-product__link" href="https://www.hannathailand.com/product/hi717-checker-hc-phosphate-hr/">เครื่องวัดปริมาณฟอสเฟต ช่วงสูง รุ่น HI717</a> , <a class="woocommerce-LoopProduct-link woocommerce-loop-product__link" href="https://www.hannathailand.com/product/hi708-checker-hc-nitrite-hr/">เครื่องวัดปริมาณไนไตรท์ ช่วงสูง ในตัวอย่างน้ำ รุ่น HI708</a> | https://www.hannathailand.com/wp-content/uploads/2021/07/2-500x500.jpg , https://www.hannathailand.com/wp-content/uploads/2021/07/5-500x500.jpg , https://www.hannathailand.com/wp-content/uploads/2022/06/hi700_400pxl-600x600.jpg , https://www.hannathailand.com/wp-content/uploads/2022/06/miniphotometerfuriod829_11-600x600.jpg , https://www.hannathailand.com/wp-content/uploads/2021/07/10-500x500.jpg , https://www.hannathailand.com/wp-content/uploads/2022/06/miniphotometerfurfluoridniedrig844_11-600x600.jpg , https://www.hannathailand.com/wp-content/uploads/2022/06/miniphotometerfurphosphathoch827_11-600x600.jpg , https://www.hannathailand.com/wp-content/uploads/2022/06/miniphotometerfurnitrithoch2420_11-600x600.jpg
6 | Reagents for HI 713 Checker HC ®, 25 Tests | สินค้าทั้งหมด , อุตสาหกรรมอาหาร , เครื่องโฟโตมิเตอร์ , แบบพกพาสะดวก | https://www.hannathailand.com/product-category/spectrophotometer/photometer-portable/ | https://www.hannathailand.com/product/reagents-for-hi-713-checker-hc-25-tests/ | HI713-25 | 481.50 |  | <div aria-labelledby="tab-title-additional_information" class="woocommerce-Tabs-panel woocommerce-Tabs-panel--additional_information panel entry-content" id="tab-additional_information" role="tabpanel"> </div> | Reagents for HI 713 Checker HC ®, 25 Tests | <div aria-labelledby="tab-title-description" class="woocommerce-Tabs-panel woocommerce-Tabs-panel--description panel entry-content active" id="tab-description" role="tabpanel"> <p> Reagents for HI 713 Checker HC ®, 25 Tests</p> </div> | Reagents for HI 713 Checker HC ®, 25 Tests | <div class="product-short-description"> <p>Reagents for HI 713 Checker HC ®, 25 Tests</p> </div> | https://www.hannathailand.com/wp-content/uploads/2022/06/reagenzienfurhi71325tests826_11.jpg | น้ำยามาตรฐานสอบเทียบ ค่ามาตรฐานความเค็ม , เครื่องวัดปริมาณโบรมีน ในตัวอย่างน้ำ รุ่น HI716 , เซ็นเซอร์วัดออกซิเจนในน้ำสำหรับ HI9829 มัลติพารามิเตอร์ , เครื่องวัดปริมาณโครเมี่ยม ช่วงสูง รุ่น HI723 , เครื่องวัดปริมาณคลอรีนรวม รุ่น HI711 , เครื่องวัดปริมาณนิกเกิล ช่วงสูง รุ่น HI726 , เครื่องวัดสีในน้ำตัวอย่าง HI727 , สารละลายมาตรฐานความขุ่น 20 NTU | <a class="woocommerce-LoopProduct-link woocommerce-loop-product__link" href="https://www.hannathailand.com/product/hi7080l/">น้ำยามาตรฐานสอบเทียบ ค่ามาตรฐานความเค็ม</a> , <a class="woocommerce-LoopProduct-link woocommerce-loop-product__link" href="https://www.hannathailand.com/product/hi716-checker-hc-bromine/">เครื่องวัดปริมาณโบรมีน ในตัวอย่างน้ำ รุ่น HI716</a> , <a class="woocommerce-LoopProduct-link woocommerce-loop-product__link" href="https://www.hannathailand.com/product/hi7609829-2/">เซ็นเซอร์วัดออกซิเจนในน้ำสำหรับ HI9829 มัลติพารามิเตอร์</a> , <a class="woocommerce-LoopProduct-link woocommerce-loop-product__link" href="https://www.hannathailand.com/product/hi723-checker-hc-chromium-vi-hr/">เครื่องวัดปริมาณโครเมี่ยม ช่วงสูง รุ่น HI723</a> , <a class="woocommerce-LoopProduct-link woocommerce-loop-product__link" href="https://www.hannathailand.com/product/hi711-checker-hc-total-chlorine/">เครื่องวัดปริมาณคลอรีนรวม รุ่น HI711</a> , <a class="woocommerce-LoopProduct-link woocommerce-loop-product__link" href="https://www.hannathailand.com/product/hi726-checker-hc-nickel-hr/">เครื่องวัดปริมาณนิกเกิล ช่วงสูง รุ่น HI726</a> , <a class="woocommerce-LoopProduct-link woocommerce-loop-product__link" href="https://www.hannathailand.com/product/hi727-checker-hc-color-of-water/">เครื่องวัดสีในน้ำตัวอย่าง HI727</a> , <a class="woocommerce-LoopProduct-link woocommerce-loop-product__link" href="https://www.hannathailand.com/product/hi93102-20/">สารละลายมาตรฐานความขุ่น 20 NTU</a> | https://www.hannathailand.com/wp-content/uploads/2021/07/11-500x500.jpg , https://www.hannathailand.com/wp-content/uploads/2022/06/miniphotometerfurfreiesgesamtchlor704_11-600x600.jpg , https://www.hannathailand.com/wp-content/uploads/2021/07/5-500x500.jpg , https://www.hannathailand.com/wp-content/uploads/2022/06/miniphotometerfurchromvihoch839_11-600x600.jpg , https://www.hannathailand.com/wp-content/uploads/2022/06/hi711_lg-600x600.jpg , https://www.hannathailand.com/wp-content/uploads/2022/06/miniphotometerfurnickelhoch841_11-600x600.jpg , https://www.hannathailand.com/wp-content/uploads/2022/06/miniphotometerfurfarbe843_11-600x600.jpg , https://www.hannathailand.com/wp-content/uploads/2021/07/9-500x500.jpg
7 | Reagents for HI 715 Checker HC ®, 25 Tests | สินค้าทั้งหมด , อุตสาหกรรมอาหาร , เครื่องโฟโตมิเตอร์ , แบบพกพาสะดวก | https://www.hannathailand.com/product-category/spectrophotometer/photometer-portable/ | https://www.hannathailand.com/product/reagents-for-hi-715-checker-hc-25-tests/ | HI715-25 | 1,337.50 |  | <div aria-labelledby="tab-title-additional_information" class="woocommerce-Tabs-panel woocommerce-Tabs-panel--additional_information panel entry-content" id="tab-additional_information" role="tabpanel"> </div> | Reagents for HI 715 Checker HC ®, 25 Tests | <div aria-labelledby="tab-title-description" class="woocommerce-Tabs-panel woocommerce-Tabs-panel--description panel entry-content active" id="tab-description" role="tabpanel"> <p> Reagents for HI 715 Checker HC ®, 25 Tests</p> </div> | Reagents for HI 715 Checker HC ®, 25 Tests | <div class="product-short-description"> <p>Reagents for HI 715 Checker HC ®, 25 Tests</p> </div> | https://www.hannathailand.com/wp-content/uploads/2022/06/reagenzienfurhi70525tests711_1151cbf336d55e3.jpg | เครื่องวัดปริมาณแอมโมเนีย ช่วงต่ำ รุ่น HI700 , น้ำยามาตรฐานสำหรับค่าโซเดียม , เซ็นเซอร์วัดออกซิเจนในน้ำสำหรับ HI9829 มัลติพารามิเตอร์ , เครื่องวัดปริมาณไนไตรท์ ช่วงต่ำ รุ่น HI707 , เครื่องวัดปริมาณซิลิกา ช่วงต่ำ ในตัวอย่างน้ำ รุ่น HI705 , เครื่องวัดค่าเหล็ก รุ่น HI721 , เครื่องวัดปริมาณฟอสฟอรัส ช่วงต่ำมาก รุ่น HI736 , เครื่องวัดปริมาณนิกเกิล ช่วงสูง รุ่น HI726 | <a class="woocommerce-LoopProduct-link woocommerce-loop-product__link" href="https://www.hannathailand.com/product/hi700-checker-hc-ammonia-lr/">เครื่องวัดปริมาณแอมโมเนีย ช่วงต่ำ รุ่น HI700</a> , <a class="woocommerce-LoopProduct-link woocommerce-loop-product__link" href="https://www.hannathailand.com/product/hi7090l/">น้ำยามาตรฐานสำหรับค่าโซเดียม</a> , <a class="woocommerce-LoopProduct-link woocommerce-loop-product__link" href="https://www.hannathailand.com/product/hi7609829-2/">เซ็นเซอร์วัดออกซิเจนในน้ำสำหรับ HI9829 มัลติพารามิเตอร์</a> , <a class="woocommerce-LoopProduct-link woocommerce-loop-product__link" href="https://www.hannathailand.com/product/hi707-checker-hc-nitrite-lr/">เครื่องวัดปริมาณไนไตรท์ ช่วงต่ำ รุ่น HI707</a> , <a class="woocommerce-LoopProduct-link woocommerce-loop-product__link" href="https://www.hannathailand.com/product/hi705-checker-hc-silica-lr/">เครื่องวัดปริมาณซิลิกา ช่วงต่ำ ในตัวอย่างน้ำ รุ่น HI705</a> , <a class="woocommerce-LoopProduct-link woocommerce-loop-product__link" href="https://www.hannathailand.com/product/hi721-checker-hc-iron/">เครื่องวัดค่าเหล็ก รุ่น HI721</a> , <a class="woocommerce-LoopProduct-link woocommerce-loop-product__link" href="https://www.hannathailand.com/product/phosphorous-marine/">เครื่องวัดปริมาณฟอสฟอรัส ช่วงต่ำมาก รุ่น HI736</a> , <a class="woocommerce-LoopProduct-link woocommerce-loop-product__link" href="https://www.hannathailand.com/product/hi726-checker-hc-nickel-hr/">เครื่องวัดปริมาณนิกเกิล ช่วงสูง รุ่น HI726</a> | https://www.hannathailand.com/wp-content/uploads/2022/06/hi700_400pxl-600x600.jpg , https://www.hannathailand.com/wp-content/uploads/2021/07/12-500x500.jpg , https://www.hannathailand.com/wp-content/uploads/2021/07/5-500x500.jpg , https://www.hannathailand.com/wp-content/uploads/2022/06/hi707400-600x600.jpg , https://www.hannathailand.com/wp-content/uploads/2022/06/hi705400-600x600.jpg , https://www.hannathailand.com/wp-content/uploads/2022/06/miniphotometerfureisen832_11-600x600.jpg , https://www.hannathailand.com/wp-content/uploads/2021/12/HI736-600x600.jpg , https://www.hannathailand.com/wp-content/uploads/2022/06/miniphotometerfurnickelhoch841_11-600x600.jpg
8 | Reagents for HI 717 Checker HC ®, 40 Tests | สินค้าทั้งหมด , อุตสาหกรรมอาหาร , เครื่องโฟโตมิเตอร์ , แบบพกพาสะดวก | https://www.hannathailand.com/product-category/spectrophotometer/photometer-portable/ | https://www.hannathailand.com/product/reagents-for-hi-717-checker-hc-40-tests/ | HI717-25 | 481.50 |  | <div aria-labelledby="tab-title-additional_information" class="woocommerce-Tabs-panel woocommerce-Tabs-panel--additional_information panel entry-content" id="tab-additional_information" role="tabpanel"> </div> | Reagents for HI 717 Checker HC ®, 40 Tests | <div aria-labelledby="tab-title-description" class="woocommerce-Tabs-panel woocommerce-Tabs-panel--description panel entry-content active" id="tab-description" role="tabpanel"> <p> Reagents for HI 717 Checker HC ®, 40 Tests</p> </div> | Reagents for HI 717 Checker HC ®, 40 Tests | <div class="product-short-description"> <p>Reagents for HI 717 Checker HC ®, 40 Tests</p> </div> | https://www.hannathailand.com/wp-content/uploads/2022/06/reagenzienfurhi71740tests828_11.jpg | เครื่องวัดปริมาณแอมโมเนีย ในน้ำ รุ่น HI715 , เครื่องวัดค่าเหล็ก รุ่น HI721 , เครื่องวัดปริมาณฟอสเฟต ช่วงสูง รุ่น HI717 , เครื่องวัดปริมาณแอมโมเนีย ช่วงสูง รุ่น HI733 , เครื่องวัดปริมาณโบรมีน ในตัวอย่างน้ำ รุ่น HI716 , เครื่องวัดปริมาณโครเมี่ยม ช่วงสูง รุ่น HI723 , เครื่องวัดปริมาณคลอรีนรวม รุ่น HI711 , เครื่องวัดปริมาณฟลูออไรด์ ช่วงต่ำ รุ่น HI729 | <a class="woocommerce-LoopProduct-link woocommerce-loop-product__link" href="https://www.hannathailand.com/product/hi715-checker-hc-ammonia-mr/">เครื่องวัดปริมาณแอมโมเนีย ในน้ำ รุ่น HI715</a> , <a class="woocommerce-LoopProduct-link woocommerce-loop-product__link" href="https://www.hannathailand.com/product/hi721-checker-hc-iron/">เครื่องวัดค่าเหล็ก รุ่น HI721</a> , <a class="woocommerce-LoopProduct-link woocommerce-loop-product__link" href="https://www.hannathailand.com/product/hi717-checker-hc-phosphate-hr/">เครื่องวัดปริมาณฟอสเฟต ช่วงสูง รุ่น HI717</a> , <a class="woocommerce-LoopProduct-link woocommerce-loop-product__link" href="https://www.hannathailand.com/product/hi733-checker-hc-ammonia-hr/">เครื่องวัดปริมาณแอมโมเนีย ช่วงสูง รุ่น HI733</a> , <a class="woocommerce-LoopProduct-link woocommerce-loop-product__link" href="https://www.hannathailand.com/product/hi716-checker-hc-bromine/">เครื่องวัดปริมาณโบรมีน ในตัวอย่างน้ำ รุ่น HI716</a> , <a class="woocommerce-LoopProduct-link woocommerce-loop-product__link" href="https://www.hannathailand.com/product/hi723-checker-hc-chromium-vi-hr/">เครื่องวัดปริมาณโครเมี่ยม ช่วงสูง รุ่น HI723</a> , <a class="woocommerce-LoopProduct-link woocommerce-loop-product__link" href="https://www.hannathailand.com/product/hi711-checker-hc-total-chlorine/">เครื่องวัดปริมาณคลอรีนรวม รุ่น HI711</a> , <a class="woocommerce-LoopProduct-link woocommerce-loop-product__link" href="https://www.hannathailand.com/product/hi729-checker-hc-fluoride-lr/">เครื่องวัดปริมาณฟลูออไรด์ ช่วงต่ำ รุ่น HI729</a> | https://www.hannathailand.com/wp-content/uploads/2022/06/miniphotometerfurammoniakmittel2416_11-600x600.jpg , https://www.hannathailand.com/wp-content/uploads/2022/06/miniphotometerfureisen832_11-600x600.jpg , https://www.hannathailand.com/wp-content/uploads/2022/06/miniphotometerfurphosphathoch827_11-600x600.jpg , https://www.hannathailand.com/wp-content/uploads/2022/06/miniphotometerfurammoniumhoch2418_11-600x600.jpg , https://www.hannathailand.com/wp-content/uploads/2022/06/miniphotometerfurfreiesgesamtchlor704_11-600x600.jpg , https://www.hannathailand.com/wp-content/uploads/2022/06/miniphotometerfurchromvihoch839_11-600x600.jpg , https://www.hannathailand.com/wp-content/uploads/2022/06/hi711_lg-600x600.jpg , https://www.hannathailand.com/wp-content/uploads/2022/06/miniphotometerfurfluoridniedrig844_11-600x600.jpg
9 | Reagents for HI 721 Checker HC ®, 25 Tests | สินค้าทั้งหมด , อุตสาหกรรมอาหาร , เครื่องโฟโตมิเตอร์ , แบบพกพาสะดวก | https://www.hannathailand.com/product-category/spectrophotometer/photometer-portable/ | https://www.hannathailand.com/product/reagents-for-hi-721-checker-hc-25-tests/ | HI721-25 | 481.50 |  | <div aria-labelledby="tab-title-additional_information" class="woocommerce-Tabs-panel woocommerce-Tabs-panel--additional_information panel entry-content" id="tab-additional_information" role="tabpanel"> </div> | Reagenzien für HI 721 Checker HC ®, 25 Tests | <div aria-labelledby="tab-title-description" class="woocommerce-Tabs-panel woocommerce-Tabs-panel--description panel entry-content active" id="tab-description" role="tabpanel"> <p>Reagenzien für HI 721 Checker HC ®, 25 Tests</p> </div> | Reagents for HI 721 Checker HC ®, 25 Tests | <div class="product-short-description"> <p>Reagents for HI 721 Checker HC ®, 25 Tests</p> </div> | https://www.hannathailand.com/wp-content/uploads/2022/06/reagenzienfurhi70525tests711_1151cbf336d55e3.jpg | เซ็นเซอร์วัดออกซิเจนในน้ำสำหรับ HI9829 มัลติพารามิเตอร์ , เครื่องวัดปริมาณแอมโมเนีย ในน้ำ รุ่น HI715 , น้ำยามาตรฐานสอบเทียบ ค่ามาตรฐานความเค็ม , เครื่องวัดปริมาณแอมโมเนีย ช่วงสูง รุ่น HI733 , น้ำยามาตรฐานสอบเทียบ , เครื่องวัดปริมาณโบรมีน ในตัวอย่างน้ำ รุ่น HI716 , เครื่องวัดคลอรีน , เครื่องวัดปริมาณฟอสฟอรัส ช่วงต่ำมาก รุ่น HI736 | <a class="woocommerce-LoopProduct-link woocommerce-loop-product__link" href="https://www.hannathailand.com/product/hi7609829-2/">เซ็นเซอร์วัดออกซิเจนในน้ำสำหรับ HI9829 มัลติพารามิเตอร์</a> , <a class="woocommerce-LoopProduct-link woocommerce-loop-product__link" href="https://www.hannathailand.com/product/hi715-checker-hc-ammonia-mr/">เครื่องวัดปริมาณแอมโมเนีย ในน้ำ รุ่น HI715</a> , <a class="woocommerce-LoopProduct-link woocommerce-loop-product__link" href="https://www.hannathailand.com/product/hi7083l/">น้ำยามาตรฐานสอบเทียบ ค่ามาตรฐานความเค็ม</a> , <a class="woocommerce-LoopProduct-link woocommerce-loop-product__link" href="https://www.hannathailand.com/product/hi733-checker-hc-ammonia-hr/">เครื่องวัดปริมาณแอมโมเนีย ช่วงสูง รุ่น HI733</a> , <a class="woocommerce-LoopProduct-link woocommerce-loop-product__link" href="https://www.hannathailand.com/product/hi9828-25/">น้ำยามาตรฐานสอบเทียบ</a> , <a class="woocommerce-LoopProduct-link woocommerce-loop-product__link" href="https://www.hannathailand.com/product/hi716-checker-hc-bromine/">เครื่องวัดปริมาณโบรมีน ในตัวอย่างน้ำ รุ่น HI716</a> , <a class="woocommerce-LoopProduct-link woocommerce-loop-product__link" href="https://www.hannathailand.com/product/free-chlorine/">เครื่องวัดคลอรีน</a> , <a class="woocommerce-LoopProduct-link woocommerce-loop-product__link" href="https://www.hannathailand.com/product/phosphorous-marine/">เครื่องวัดปริมาณฟอสฟอรัส ช่วงต่ำมาก รุ่น HI736</a> | https://www.hannathailand.com/wp-content/uploads/2021/07/5-500x500.jpg , https://www.hannathailand.com/wp-content/uploads/2022/06/miniphotometerfurammoniakmittel2416_11-600x600.jpg , https://www.hannathailand.com/wp-content/uploads/2021/07/10-500x500.jpg , https://www.hannathailand.com/wp-content/uploads/2022/06/miniphotometerfurammoniumhoch2418_11-600x600.jpg , https://www.hannathailand.com/wp-content/uploads/2021/07/8-500x500.jpg , https://www.hannathailand.com/wp-content/uploads/2022/06/miniphotometerfurfreiesgesamtchlor704_11-600x600.jpg , https://www.hannathailand.com/wp-content/uploads/2021/07/1-500x500.jpg , https://www.hannathailand.com/wp-content/uploads/2021/12/HI736-600x600.jpg
10 | Reagents for HI 723 Checker HC ®, 25 Tests | สินค้าทั้งหมด , อุตสาหกรรมอาหาร , เครื่องโฟโตมิเตอร์ , แบบพกพาสะดวก | https://www.hannathailand.com/product-category/spectrophotometer/photometer-portable/ | https://www.hannathailand.com/product/reagents-for-hi-723-checker-hc-25-tests/ | HI723-25 | 481.50 |  | <div aria-labelledby="tab-title-additional_information" class="woocommerce-Tabs-panel woocommerce-Tabs-panel--additional_information panel entry-content" id="tab-additional_information" role="tabpanel"> </div> | Reagents for HI 723 Checker HC ®, 25 Tests | <div aria-labelledby="tab-title-description" class="woocommerce-Tabs-panel woocommerce-Tabs-panel--description panel entry-content active" id="tab-description" role="tabpanel"> <p> Reagents for HI 723 Checker HC ®, 25 Tests</p> </div> | Reagents for HI 723 Checker HC ®, 25 Tests | <div class="product-short-description"> <p>Reagents for HI 723 Checker HC ®, 25 Tests</p> </div> | https://www.hannathailand.com/wp-content/uploads/2022/06/reagenzienfurhi70525tests711_1151cbf336d55e3.jpg | เครื่องวัดปริมาณฟลูออไรด์ ช่วงต่ำ รุ่น HI729 , เครื่องวัดปริมาณฟอสเฟต ช่วงสูง รุ่น HI717 , เครื่องวัดปริมาณไนไตรท์ ช่วงสูง ในตัวอย่างน้ำ รุ่น HI708 , เครื่องวัดปริมาณนิกเกิล ช่วงสูง รุ่น HI726 , เครื่องวัดปริมาณฟอสเฟต ช่วงต่ำ รุ่น HI713 , เครื่องวัดปริมาณคลอรีนรวม รุ่น HI711 , เครื่องวัดปริมาณโครเมี่ยม ช่วงสูง รุ่น HI723 , เครื่องวัดปริมาณไนไตรท์ ช่วงต่ำ รุ่น HI707 | <a class="woocommerce-LoopProduct-link woocommerce-loop-product__link" href="https://www.hannathailand.com/product/hi729-checker-hc-fluoride-lr/">เครื่องวัดปริมาณฟลูออไรด์ ช่วงต่ำ รุ่น HI729</a> , <a class="woocommerce-LoopProduct-link woocommerce-loop-product__link" href="https://www.hannathailand.com/product/hi717-checker-hc-phosphate-hr/">เครื่องวัดปริมาณฟอสเฟต ช่วงสูง รุ่น HI717</a> , <a class="woocommerce-LoopProduct-link woocommerce-loop-product__link" href="https://www.hannathailand.com/product/hi708-checker-hc-nitrite-hr/">เครื่องวัดปริมาณไนไตรท์ ช่วงสูง ในตัวอย่างน้ำ รุ่น HI708</a> , <a class="woocommerce-LoopProduct-link woocommerce-loop-product__link" href="https://www.hannathailand.com/product/hi726-checker-hc-nickel-hr/">เครื่องวัดปริมาณนิกเกิล ช่วงสูง รุ่น HI726</a> , <a class="woocommerce-LoopProduct-link woocommerce-loop-product__link" href="https://www.hannathailand.com/product/hi713-checker-hc-phosphate-lr/">เครื่องวัดปริมาณฟอสเฟต ช่วงต่ำ รุ่น HI713</a> , <a class="woocommerce-LoopProduct-link woocommerce-loop-product__link" href="https://www.hannathailand.com/product/hi711-checker-hc-total-chlorine/">เครื่องวัดปริมาณคลอรีนรวม รุ่น HI711</a> , <a class="woocommerce-LoopProduct-link woocommerce-loop-product__link" href="https://www.hannathailand.com/product/hi723-checker-hc-chromium-vi-hr/">เครื่องวัดปริมาณโครเมี่ยม ช่วงสูง รุ่น HI723</a> , <a class="woocommerce-LoopProduct-link woocommerce-loop-product__link" href="https://www.hannathailand.com/product/hi707-checker-hc-nitrite-lr/">เครื่องวัดปริมาณไนไตรท์ ช่วงต่ำ รุ่น HI707</a> | https://www.hannathailand.com/wp-content/uploads/2022/06/miniphotometerfurfluoridniedrig844_11-600x600.jpg , https://www.hannathailand.com/wp-content/uploads/2022/06/miniphotometerfurphosphathoch827_11-600x600.jpg , https://www.hannathailand.com/wp-content/uploads/2022/06/miniphotometerfurnitrithoch2420_11-600x600.jpg , https://www.hannathailand.com/wp-content/uploads/2022/06/miniphotometerfurnickelhoch841_11-600x600.jpg , https://www.hannathailand.com/wp-content/uploads/2022/06/hi713_lg51caffcdce23e-600x600.jpg , https://www.hannathailand.com/wp-content/uploads/2022/06/hi711_lg-600x600.jpg , https://www.hannathailand.com/wp-content/uploads/2022/06/miniphotometerfurchromvihoch839_11-600x600.jpg , https://www.hannathailand.com/wp-content/uploads/2022/06/hi707400-600x600.jpg
11 | Reagents for HI 726 Checker HC ®, 25 Tests | สินค้าทั้งหมด , อุตสาหกรรมอาหาร , เครื่องโฟโตมิเตอร์ , แบบพกพาสะดวก | https://www.hannathailand.com/product-category/spectrophotometer/photometer-portable/ | https://www.hannathailand.com/product/reagents-for-hi-726-checker-hc-25-tests/ | HI726-25 | 2,942.50 |  | <div aria-labelledby="tab-title-additional_information" class="woocommerce-Tabs-panel woocommerce-Tabs-panel--additional_information panel entry-content" id="tab-additional_information" role="tabpanel"> </div> | Reagents for HI 726 Checker HC ®, 25 Tests | <div aria-labelledby="tab-title-description" class="woocommerce-Tabs-panel woocommerce-Tabs-panel--description panel entry-content active" id="tab-description" role="tabpanel"> <p>Reagents for HI 726 Checker HC ®, 25 Tests</p> </div> | Reagents for HI 726 Checker HC ®, 25 Tests | <div class="product-short-description"> <p>Reagents for HI 726 Checker HC ®, 25 Tests</p> </div> | https://www.hannathailand.com/wp-content/uploads/2022/06/reagenzienfurhi72625tests842_11.jpg | เครื่องวัดปริมาณโครเมี่ยม ช่วงสูง รุ่น HI723 , เครื่องวัดปริมาณไอโอดีน รุ่น HI718 , เครื่องวัดคลอรีน , น้ำยามาตรฐานสอบเทียบ ค่ามาตรฐานความเค็ม , น้ำยามาตรฐานสอบเทียบ ค่ามาตรฐานความเค็ม , เครื่องวัดปริมาณฟอสเฟต ช่วงสูง รุ่น HI717 , เครื่องวัดปริมาณคลอรีนรวม รุ่น HI711 , เซ็นเซอร์วัดออกซิเจนในน้ำสำหรับ HI9829 มัลติพารามิเตอร์ | <a class="woocommerce-LoopProduct-link woocommerce-loop-product__link" href="https://www.hannathailand.com/product/hi723-checker-hc-chromium-vi-hr/">เครื่องวัดปริมาณโครเมี่ยม ช่วงสูง รุ่น HI723</a> , <a class="woocommerce-LoopProduct-link woocommerce-loop-product__link" href="https://www.hannathailand.com/product/hi718-checker-hc-iodine/">เครื่องวัดปริมาณไอโอดีน รุ่น HI718</a> , <a class="woocommerce-LoopProduct-link woocommerce-loop-product__link" href="https://www.hannathailand.com/product/free-chlorine/">เครื่องวัดคลอรีน</a> , <a class="woocommerce-LoopProduct-link woocommerce-loop-product__link" href="https://www.hannathailand.com/product/hi7080l/">น้ำยามาตรฐานสอบเทียบ ค่ามาตรฐานความเค็ม</a> , <a class="woocommerce-LoopProduct-link woocommerce-loop-product__link" href="https://www.hannathailand.com/product/hi7083l/">น้ำยามาตรฐานสอบเทียบ ค่ามาตรฐานความเค็ม</a> , <a class="woocommerce-LoopProduct-link woocommerce-loop-product__link" href="https://www.hannathailand.com/product/hi717-checker-hc-phosphate-hr/">เครื่องวัดปริมาณฟอสเฟต ช่วงสูง รุ่น HI717</a> , <a class="woocommerce-LoopProduct-link woocommerce-loop-product__link" href="https://www.hannathailand.com/product/hi711-checker-hc-total-chlorine/">เครื่องวัดปริมาณคลอรีนรวม รุ่น HI711</a> , <a class="woocommerce-LoopProduct-link woocommerce-loop-product__link" href="https://www.hannathailand.com/product/hi7609829-2/">เซ็นเซอร์วัดออกซิเจนในน้ำสำหรับ HI9829 มัลติพารามิเตอร์</a> | https://www.hannathailand.com/wp-content/uploads/2022/06/miniphotometerfurchromvihoch839_11-600x600.jpg , https://www.hannathailand.com/wp-content/uploads/2022/06/miniphotometerfuriod829_11-600x600.jpg , https://www.hannathailand.com/wp-content/uploads/2021/07/1-500x500.jpg , https://www.hannathailand.com/wp-content/uploads/2021/07/11-500x500.jpg , https://www.hannathailand.com/wp-content/uploads/2021/07/10-500x500.jpg , https://www.hannathailand.com/wp-content/uploads/2022/06/miniphotometerfurphosphathoch827_11-600x600.jpg , https://www.hannathailand.com/wp-content/uploads/2022/06/hi711_lg-600x600.jpg , https://www.hannathailand.com/wp-content/uploads/2021/07/5-500x500.jpg
12 | Reagents for HI 733 Checker HC ®, 25 Tests | สินค้าทั้งหมด , อุตสาหกรรมอาหาร , เครื่องโฟโตมิเตอร์ , แบบพกพาสะดวก | https://www.hannathailand.com/product-category/spectrophotometer/photometer-portable/ | https://www.hannathailand.com/product/reagents-for-hi-733-checker-hc-25-tests/ | HI733-25 | 1,551.50 |  | <div aria-labelledby="tab-title-additional_information" class="woocommerce-Tabs-panel woocommerce-Tabs-panel--additional_information panel entry-content" id="tab-additional_information" role="tabpanel"> </div> | Reagenzien für HI 733 Checker HC ®, 25 Tests | <div aria-labelledby="tab-title-description" class="woocommerce-Tabs-panel woocommerce-Tabs-panel--description panel entry-content active" id="tab-description" role="tabpanel"> <p>Reagenzien für HI 733 Checker HC ®, 25 Tests</p> </div> | Reagents for HI 733 Checker HC ®, 25 Tests | <div class="product-short-description"> <p>Reagents for HI 733 Checker HC ®, 25 Tests</p> </div> | https://www.hannathailand.com/wp-content/uploads/2022/06/reagenzienfurhi70525tests711_1151cbf336d55e3.jpg | น้ำยามาตรฐานสอบเทียบ , เครื่องวัดปริมาณแอมโมเนีย ช่วงต่ำ รุ่น HI700 , สารละลายมาตรฐานความขุ่น 20 NTU , เครื่องวัดปริมาณไนไตรท์ ช่วงสูง ในตัวอย่างน้ำ รุ่น HI708 , เครื่องวัดค่าเหล็ก รุ่น HI721 , เซ็นเซอร์วัดออกซิเจนในน้ำสำหรับ HI9829 มัลติพารามิเตอร์ , เครื่องวัดสีในน้ำตัวอย่าง HI727 , เครื่องวัดปริมาณคลอรีนรวม รุ่น HI711 | <a class="woocommerce-LoopProduct-link woocommerce-loop-product__link" href="https://www.hannathailand.com/product/hi9828-25/">น้ำยามาตรฐานสอบเทียบ</a> , <a class="woocommerce-LoopProduct-link woocommerce-loop-product__link" href="https://www.hannathailand.com/product/hi700-checker-hc-ammonia-lr/">เครื่องวัดปริมาณแอมโมเนีย ช่วงต่ำ รุ่น HI700</a> , <a class="woocommerce-LoopProduct-link woocommerce-loop-product__link" href="https://www.hannathailand.com/product/hi93102-20/">สารละลายมาตรฐานความขุ่น 20 NTU</a> , <a class="woocommerce-LoopProduct-link woocommerce-loop-product__link" href="https://www.hannathailand.com/product/hi708-checker-hc-nitrite-hr/">เครื่องวัดปริมาณไนไตรท์ ช่วงสูง ในตัวอย่างน้ำ รุ่น HI708</a> , <a class="woocommerce-LoopProduct-link woocommerce-loop-product__link" href="https://www.hannathailand.com/product/hi721-checker-hc-iron/">เครื่องวัดค่าเหล็ก รุ่น HI721</a> , <a class="woocommerce-LoopProduct-link woocommerce-loop-product__link" href="https://www.hannathailand.com/product/hi7609829-2/">เซ็นเซอร์วัดออกซิเจนในน้ำสำหรับ HI9829 มัลติพารามิเตอร์</a> , <a class="woocommerce-LoopProduct-link woocommerce-loop-product__link" href="https://www.hannathailand.com/product/hi727-checker-hc-color-of-water/">เครื่องวัดสีในน้ำตัวอย่าง HI727</a> , <a class="woocommerce-LoopProduct-link woocommerce-loop-product__link" href="https://www.hannathailand.com/product/hi711-checker-hc-total-chlorine/">เครื่องวัดปริมาณคลอรีนรวม รุ่น HI711</a> | https://www.hannathailand.com/wp-content/uploads/2021/07/8-500x500.jpg , https://www.hannathailand.com/wp-content/uploads/2022/06/hi700_400pxl-600x600.jpg , https://www.hannathailand.com/wp-content/uploads/2021/07/9-500x500.jpg , https://www.hannathailand.com/wp-content/uploads/2022/06/miniphotometerfurnitrithoch2420_11-600x600.jpg , https://www.hannathailand.com/wp-content/uploads/2022/06/miniphotometerfureisen832_11-600x600.jpg , https://www.hannathailand.com/wp-content/uploads/2021/07/5-500x500.jpg , https://www.hannathailand.com/wp-content/uploads/2022/06/miniphotometerfurfarbe843_11-600x600.jpg , https://www.hannathailand.com/wp-content/uploads/2022/06/hi711_lg-600x600.jpg
13 | Reagents for HI 736 Checker HC ®, 25 Tests | สินค้าทั้งหมด , อุตสาหกรรมอาหาร , เครื่องโฟโตมิเตอร์ , แบบพกพาสะดวก | https://www.hannathailand.com/product-category/spectrophotometer/photometer-portable/ | https://www.hannathailand.com/product/reagents-for-hi-736-checker-hc-25-tests/ | HI736-25 | 535.00 |  | <div aria-labelledby="tab-title-additional_information" class="woocommerce-Tabs-panel woocommerce-Tabs-panel--additional_information panel entry-content" id="tab-additional_information" role="tabpanel"> </div> | Reagents for HI 736 Checker HC ®, 25 Tests | <div aria-labelledby="tab-title-description" class="woocommerce-Tabs-panel woocommerce-Tabs-panel--description panel entry-content active" id="tab-description" role="tabpanel"> <p> Reagents for HI 736 Checker HC ®, 25 Tests</p> </div> | Reagents for HI 736 Checker HC ®, 25 Tests | <div class="product-short-description"> <p>Reagents for HI 736 Checker HC ®, 25 Tests</p> </div> | https://www.hannathailand.com/wp-content/uploads/2022/06/reagenzienfurhi70525tests711_1151cbf336d55e3.jpg | เครื่องวัดปริมาณนิกเกิล ช่วงสูง รุ่น HI726 , เครื่องวัดปริมาณฟอสเฟต ช่วงสูง รุ่น HI717 , เครื่องวัดปริมาณโบรมีน ในตัวอย่างน้ำ รุ่น HI716 , เครื่องวัดปริมาณแอมโมเนีย ช่วงต่ำ รุ่น HI700 , เครื่องวัดคลอรีน , เครื่องวัดปริมาณคลอรีนอิสระ รุ่น HI701 , เครื่องควบคุมค่าความนำไฟฟ้า , น้ำยามาตรฐานสำหรับค่าโซเดียม | <a class="woocommerce-LoopProduct-link woocommerce-loop-product__link" href="https://www.hannathailand.com/product/hi726-checker-hc-nickel-hr/">เครื่องวัดปริมาณนิกเกิล ช่วงสูง รุ่น HI726</a> , <a class="woocommerce-LoopProduct-link woocommerce-loop-product__link" href="https://www.hannathailand.com/product/hi717-checker-hc-phosphate-hr/">เครื่องวัดปริมาณฟอสเฟต ช่วงสูง รุ่น HI717</a> , <a class="woocommerce-LoopProduct-link woocommerce-loop-product__link" href="https://www.hannathailand.com/product/hi716-checker-hc-bromine/">เครื่องวัดปริมาณโบรมีน ในตัวอย่างน้ำ รุ่น HI716</a> , <a class="woocommerce-LoopProduct-link woocommerce-loop-product__link" href="https://www.hannathailand.com/product/hi700-checker-hc-ammonia-lr/">เครื่องวัดปริมาณแอมโมเนีย ช่วงต่ำ รุ่น HI700</a> , <a class="woocommerce-LoopProduct-link woocommerce-loop-product__link" href="https://www.hannathailand.com/product/free-chlorine/">เครื่องวัดคลอรีน</a> , <a class="woocommerce-LoopProduct-link woocommerce-loop-product__link" href="https://www.hannathailand.com/product/hi701-checker-hc-free-chlorine/">เครื่องวัดปริมาณคลอรีนอิสระ รุ่น HI701</a> , <a class="woocommerce-LoopProduct-link woocommerce-loop-product__link" href="https://www.hannathailand.com/product/hi8931cn/">เครื่องควบคุมค่าความนำไฟฟ้า</a> , <a class="woocommerce-LoopProduct-link woocommerce-loop-product__link" href="https://www.hannathailand.com/product/hi7090l/">น้ำยามาตรฐานสำหรับค่าโซเดียม</a> | https://www.hannathailand.com/wp-content/uploads/2022/06/miniphotometerfurnickelhoch841_11-600x600.jpg , https://www.hannathailand.com/wp-content/uploads/2022/06/miniphotometerfurphosphathoch827_11-600x600.jpg , https://www.hannathailand.com/wp-content/uploads/2022/06/miniphotometerfurfreiesgesamtchlor704_11-600x600.jpg , https://www.hannathailand.com/wp-content/uploads/2022/06/hi700_400pxl-600x600.jpg , https://www.hannathailand.com/wp-content/uploads/2021/07/1-500x500.jpg , https://www.hannathailand.com/wp-content/uploads/2021/11/hi701-500x500.jpg , https://www.hannathailand.com/wp-content/uploads/2021/07/2-500x500.jpg , https://www.hannathailand.com/wp-content/uploads/2021/07/12-500x500.jpg
14 | Reagents for HI 749 Checker HC ®, 25 Tests | สินค้าทั้งหมด , อุตสาหกรรมอาหาร , เครื่องโฟโตมิเตอร์ , แบบพกพาสะดวก | https://www.hannathailand.com/product-category/spectrophotometer/photometer-portable/ | https://www.hannathailand.com/product/reagents-for-hi-749-checker-hc-25-tests/ | HI749-25 | 642.00 |  | <div aria-labelledby="tab-title-additional_information" class="woocommerce-Tabs-panel woocommerce-Tabs-panel--additional_information panel entry-content" id="tab-additional_information" role="tabpanel"> </div> | Reagents for HI 749 Checker HC ®, 25 Tests | <div aria-labelledby="tab-title-description" class="woocommerce-Tabs-panel woocommerce-Tabs-panel--description panel entry-content active" id="tab-description" role="tabpanel"> <p> Reagents for HI 749 Checker HC ®, 25 Tests</p> </div> | Reagents for HI 749 Checker HC ®, 25 Tests | <div class="product-short-description"> <p>Reagents for HI 749 Checker HC ®, 25 Tests</p> </div> | https://www.hannathailand.com/wp-content/uploads/2022/06/reagenzienfurhi71525tests2406_11.jpg | เครื่องวัดปริมาณแอมโมเนีย ช่วงต่ำ รุ่น HI700 , น้ำยามาตรฐานสอบเทียบ ค่ามาตรฐานความเค็ม , เครื่องวัดปริมาณแอมโมเนีย ในน้ำ รุ่น HI715 , เครื่องวัดปริมาณฟอสฟอรัส ช่วงสูง รุ่น HI706 , เครื่องวัดปริมาณซิลิกา ช่วงต่ำ ในตัวอย่างน้ำ รุ่น HI705 , เครื่องวัดปริมาณแอมโมเนีย ช่วงสูง รุ่น HI733 , เครื่องวัดปริมาณคลอรีนรวม รุ่น HI711 , เครื่องวัดปริมาณฟอสเฟต ช่วงสูง รุ่น HI717 | <a class="woocommerce-LoopProduct-link woocommerce-loop-product__link" href="https://www.hannathailand.com/product/hi700-checker-hc-ammonia-lr/">เครื่องวัดปริมาณแอมโมเนีย ช่วงต่ำ รุ่น HI700</a> , <a class="woocommerce-LoopProduct-link woocommerce-loop-product__link" href="https://www.hannathailand.com/product/hi7083l/">น้ำยามาตรฐานสอบเทียบ ค่ามาตรฐานความเค็ม</a> , <a class="woocommerce-LoopProduct-link woocommerce-loop-product__link" href="https://www.hannathailand.com/product/hi715-checker-hc-ammonia-mr/">เครื่องวัดปริมาณแอมโมเนีย ในน้ำ รุ่น HI715</a> , <a class="woocommerce-LoopProduct-link woocommerce-loop-product__link" href="https://www.hannathailand.com/product/hi706-checker-hc-phosphorous-hr/">เครื่องวัดปริมาณฟอสฟอรัส ช่วงสูง รุ่น HI706</a> , <a class="woocommerce-LoopProduct-link woocommerce-loop-product__link" href="https://www.hannathailand.com/product/hi705-checker-hc-silica-lr/">เครื่องวัดปริมาณซิลิกา ช่วงต่ำ ในตัวอย่างน้ำ รุ่น HI705</a> , <a class="woocommerce-LoopProduct-link woocommerce-loop-product__link" href="https://www.hannathailand.com/product/hi733-checker-hc-ammonia-hr/">เครื่องวัดปริมาณแอมโมเนีย ช่วงสูง รุ่น HI733</a> , <a class="woocommerce-LoopProduct-link woocommerce-loop-product__link" href="https://www.hannathailand.com/product/hi711-checker-hc-total-chlorine/">เครื่องวัดปริมาณคลอรีนรวม รุ่น HI711</a> , <a class="woocommerce-LoopProduct-link woocommerce-loop-product__link" href="https://www.hannathailand.com/product/hi717-checker-hc-phosphate-hr/">เครื่องวัดปริมาณฟอสเฟต ช่วงสูง รุ่น HI717</a> | https://www.hannathailand.com/wp-content/uploads/2022/06/hi700_400pxl-600x600.jpg , https://www.hannathailand.com/wp-content/uploads/2021/07/10-500x500.jpg , https://www.hannathailand.com/wp-content/uploads/2022/06/miniphotometerfurammoniakmittel2416_11-600x600.jpg , https://www.hannathailand.com/wp-content/uploads/2022/06/hi706_400-600x600.jpg , https://www.hannathailand.com/wp-content/uploads/2022/06/hi705400-600x600.jpg , https://www.hannathailand.com/wp-content/uploads/2022/06/miniphotometerfurammoniumhoch2418_11-600x600.jpg , https://www.hannathailand.com/wp-content/uploads/2022/06/hi711_lg-600x600.jpg , https://www.hannathailand.com/wp-content/uploads/2022/06/miniphotometerfurphosphathoch827_11-600x600.jpg
15 | Reagents for HI 764 Checker HC ®, 25 Tests | สินค้าทั้งหมด , อุตสาหกรรมอาหาร , เครื่องโฟโตมิเตอร์ , แบบพกพาสะดวก | https://www.hannathailand.com/product-category/spectrophotometer/photometer-portable/ | https://www.hannathailand.com/product/reagents-for-hi-764-checker-hc-25-tests/ | HI764-25 | 535.00 |  | <div aria-labelledby="tab-title-additional_information" class="woocommerce-Tabs-panel woocommerce-Tabs-panel--additional_information panel entry-content" id="tab-additional_information" role="tabpanel"> </div> | Reagents for HI 764 Checker HC ®, 25 Tests | <div aria-labelledby="tab-title-description" class="woocommerce-Tabs-panel woocommerce-Tabs-panel--description panel entry-content active" id="tab-description" role="tabpanel"> <p> Reagents for HI 764 Checker HC ®, 25 Tests</p> </div> | Reagents for HI 764 Checker HC ®, 25 Tests | <div class="product-short-description"> <p>Reagents for HI 764 Checker HC ®, 25 Tests</p> </div> | https://www.hannathailand.com/wp-content/uploads/2022/06/reagenzienfurhi71525tests2406_1151cbfb7258e10.jpg | เครื่องวัดปริมาณนิกเกิล ช่วงสูง รุ่น HI726 , เครื่องควบคุมค่าความนำไฟฟ้า , น้ำยามาตรฐานสอบเทียบ ค่ามาตรฐานความเค็ม , น้ำยามาตรฐานสำหรับค่าโซเดียม , เครื่องวัดปริมาณไอโอดีน รุ่น HI718 , เครื่องวัดปริมาณแอมโมเนีย ช่วงต่ำ รุ่น HI700 , น้ำยามาตรฐานสอบเทียบ ค่ามาตรฐานความเค็ม , ซัลไฟด์สารต้านอนุมูลอิสระบัฟเฟอร์ | <a class="woocommerce-LoopProduct-link woocommerce-loop-product__link" href="https://www.hannathailand.com/product/hi726-checker-hc-nickel-hr/">เครื่องวัดปริมาณนิกเกิล ช่วงสูง รุ่น HI726</a> , <a class="woocommerce-LoopProduct-link woocommerce-loop-product__link" href="https://www.hannathailand.com/product/hi8931cn/">เครื่องควบคุมค่าความนำไฟฟ้า</a> , <a class="woocommerce-LoopProduct-link woocommerce-loop-product__link" href="https://www.hannathailand.com/product/hi7083l/">น้ำยามาตรฐานสอบเทียบ ค่ามาตรฐานความเค็ม</a> , <a class="woocommerce-LoopProduct-link woocommerce-loop-product__link" href="https://www.hannathailand.com/product/hi7090l/">น้ำยามาตรฐานสำหรับค่าโซเดียม</a> , <a class="woocommerce-LoopProduct-link woocommerce-loop-product__link" href="https://www.hannathailand.com/product/hi718-checker-hc-iodine/">เครื่องวัดปริมาณไอโอดีน รุ่น HI718</a> , <a class="woocommerce-LoopProduct-link woocommerce-loop-product__link" href="https://www.hannathailand.com/product/hi700-checker-hc-ammonia-lr/">เครื่องวัดปริมาณแอมโมเนีย ช่วงต่ำ รุ่น HI700</a> , <a class="woocommerce-LoopProduct-link woocommerce-loop-product__link" href="https://www.hannathailand.com/product/hi7080l/">น้ำยามาตรฐานสอบเทียบ ค่ามาตรฐานความเค็ม</a> , <a class="woocommerce-LoopProduct-link woocommerce-loop-product__link" href="https://www.hannathailand.com/product/hi4015-00/">ซัลไฟด์สารต้านอนุมูลอิสระบัฟเฟอร์</a> | https://www.hannathailand.com/wp-content/uploads/2022/06/miniphotometerfurnickelhoch841_11-600x600.jpg , https://www.hannathailand.com/wp-content/uploads/2021/07/2-500x500.jpg , https://www.hannathailand.com/wp-content/uploads/2021/07/10-500x500.jpg , https://www.hannathailand.com/wp-content/uploads/2021/07/12-500x500.jpg , https://www.hannathailand.com/wp-content/uploads/2022/06/miniphotometerfuriod829_11-600x600.jpg , https://www.hannathailand.com/wp-content/uploads/2022/06/hi700_400pxl-600x600.jpg , https://www.hannathailand.com/wp-content/uploads/2021/07/11-500x500.jpg , https://www.hannathailand.com/wp-content/uploads/2021/07/7-500x500.jpg
16 | Reagents for HI 770 Checker HC ®, 25 Tests | สินค้าทั้งหมด , อุตสาหกรรมอาหาร , เครื่องโฟโตมิเตอร์ , แบบพกพาสะดวก | https://www.hannathailand.com/product-category/spectrophotometer/photometer-portable/ | https://www.hannathailand.com/product/reagents-for-hi-770-checker-hc-25-tests/ | HI770-25 | 2,621.50 |  | <div aria-labelledby="tab-title-additional_information" class="woocommerce-Tabs-panel woocommerce-Tabs-panel--additional_information panel entry-content" id="tab-additional_information" role="tabpanel"> </div> | Reagents for HI 770 Checker HC ®, 25 Tests | <div aria-labelledby="tab-title-description" class="woocommerce-Tabs-panel woocommerce-Tabs-panel--description panel entry-content active" id="tab-description" role="tabpanel"> <p> Reagents for HI 770 Checker HC ®, 25 Tests</p> </div> | Reagents for HI 770 Checker HC ®, 25 Tests | <div class="product-short-description"> <p>Reagents for HI 770 Checker HC ®, 25 Tests</p> </div> | https://www.hannathailand.com/wp-content/uploads/2022/06/reagenzienfurhi77025tests994_11.jpg | เครื่องควบคุมค่าความนำไฟฟ้า , เครื่องวัดสีในน้ำตัวอย่าง HI727 , เครื่องวัดปริมาณแอมโมเนีย ช่วงต่ำ รุ่น HI700 , เครื่องวัดปริมาณคลอรีนรวม รุ่น HI711 , สารละลายมาตรฐานความขุ่น 20 NTU , เครื่องวัดปริมาณฟอสฟอรัส ช่วงสูง รุ่น HI706 , เครื่องวัดคลอรีน , เครื่องวัดปริมาณแอมโมเนีย ช่วงสูง รุ่น HI733 | <a class="woocommerce-LoopProduct-link woocommerce-loop-product__link" href="https://www.hannathailand.com/product/hi8931cn/">เครื่องควบคุมค่าความนำไฟฟ้า</a> , <a class="woocommerce-LoopProduct-link woocommerce-loop-product__link" href="https://www.hannathailand.com/product/hi727-checker-hc-color-of-water/">เครื่องวัดสีในน้ำตัวอย่าง HI727</a> , <a class="woocommerce-LoopProduct-link woocommerce-loop-product__link" href="https://www.hannathailand.com/product/hi700-checker-hc-ammonia-lr/">เครื่องวัดปริมาณแอมโมเนีย ช่วงต่ำ รุ่น HI700</a> , <a class="woocommerce-LoopProduct-link woocommerce-loop-product__link" href="https://www.hannathailand.com/product/hi711-checker-hc-total-chlorine/">เครื่องวัดปริมาณคลอรีนรวม รุ่น HI711</a> , <a class="woocommerce-LoopProduct-link woocommerce-loop-product__link" href="https://www.hannathailand.com/product/hi93102-20/">สารละลายมาตรฐานความขุ่น 20 NTU</a> , <a class="woocommerce-LoopProduct-link woocommerce-loop-product__link" href="https://www.hannathailand.com/product/hi706-checker-hc-phosphorous-hr/">เครื่องวัดปริมาณฟอสฟอรัส ช่วงสูง รุ่น HI706</a> , <a class="woocommerce-LoopProduct-link woocommerce-loop-product__link" href="https://www.hannathailand.com/product/free-chlorine/">เครื่องวัดคลอรีน</a> , <a class="woocommerce-LoopProduct-link woocommerce-loop-product__link" href="https://www.hannathailand.com/product/hi733-checker-hc-ammonia-hr/">เครื่องวัดปริมาณแอมโมเนีย ช่วงสูง รุ่น HI733</a> | https://www.hannathailand.com/wp-content/uploads/2021/07/2-500x500.jpg , https://www.hannathailand.com/wp-content/uploads/2022/06/miniphotometerfurfarbe843_11-600x600.jpg , https://www.hannathailand.com/wp-content/uploads/2022/06/hi700_400pxl-600x600.jpg , https://www.hannathailand.com/wp-content/uploads/2022/06/hi711_lg-600x600.jpg , https://www.hannathailand.com/wp-content/uploads/2021/07/9-500x500.jpg , https://www.hannathailand.com/wp-content/uploads/2022/06/hi706_400-600x600.jpg , https://www.hannathailand.com/wp-content/uploads/2021/07/1-500x500.jpg , https://www.hannathailand.com/wp-content/uploads/2022/06/miniphotometerfurammoniumhoch2418_11-600x600.jpg
17 | Reagents for HI 771 Checker HC ®, 25 Tests | สินค้าทั้งหมด , อุตสาหกรรมอาหาร , เครื่องโฟโตมิเตอร์ , แบบพกพาสะดวก | https://www.hannathailand.com/product-category/spectrophotometer/photometer-portable/ | https://www.hannathailand.com/product/reagents-for-hi-771-checker-hc-25-tests/ | HI771-25 | 802.50 |  | <div aria-labelledby="tab-title-additional_information" class="woocommerce-Tabs-panel woocommerce-Tabs-panel--additional_information panel entry-content" id="tab-additional_information" role="tabpanel"> </div> | Reagents for HI 771 Checker HC ®, 25 Tests | <div aria-labelledby="tab-title-description" class="woocommerce-Tabs-panel woocommerce-Tabs-panel--description panel entry-content active" id="tab-description" role="tabpanel"> <p> Reagents for HI 771 Checker HC ®, 25 Tests</p> </div> | Reagents for HI 771 Checker HC ®, 25 Tests | <div class="product-short-description"> <p>Reagents for HI 771 Checker HC ®, 25 Tests</p> </div> | https://www.hannathailand.com/wp-content/uploads/2022/06/reagenzienfurhi71525tests2406_1151cbfb7258e10.jpg | เครื่องวัดปริมาณโครเมี่ยม ช่วงสูง รุ่น HI723 , เครื่องวัดปริมาณคลอรีนรวม รุ่น HI711 , น้ำยามาตรฐานสอบเทียบ ค่ามาตรฐานความเค็ม , ซัลไฟด์สารต้านอนุมูลอิสระบัฟเฟอร์ , สารละลายมาตรฐานความขุ่น 20 NTU , เครื่องวัดปริมาณฟอสเฟต ช่วงสูง รุ่น HI717 , เครื่องวัดสีในน้ำตัวอย่าง HI727 , เครื่องวัดปริมาณไนไตรท์ ช่วงสูง ในตัวอย่างน้ำ รุ่น HI708 | <a class="woocommerce-LoopProduct-link woocommerce-loop-product__link" href="https://www.hannathailand.com/product/hi723-checker-hc-chromium-vi-hr/">เครื่องวัดปริมาณโครเมี่ยม ช่วงสูง รุ่น HI723</a> , <a class="woocommerce-LoopProduct-link woocommerce-loop-product__link" href="https://www.hannathailand.com/product/hi711-checker-hc-total-chlorine/">เครื่องวัดปริมาณคลอรีนรวม รุ่น HI711</a> , <a class="woocommerce-LoopProduct-link woocommerce-loop-product__link" href="https://www.hannathailand.com/product/hi7083l/">น้ำยามาตรฐานสอบเทียบ ค่ามาตรฐานความเค็ม</a> , <a class="woocommerce-LoopProduct-link woocommerce-loop-product__link" href="https://www.hannathailand.com/product/hi4015-00/">ซัลไฟด์สารต้านอนุมูลอิสระบัฟเฟอร์</a> , <a class="woocommerce-LoopProduct-link woocommerce-loop-product__link" href="https://www.hannathailand.com/product/hi93102-20/">สารละลายมาตรฐานความขุ่น 20 NTU</a> , <a class="woocommerce-LoopProduct-link woocommerce-loop-product__link" href="https://www.hannathailand.com/product/hi717-checker-hc-phosphate-hr/">เครื่องวัดปริมาณฟอสเฟต ช่วงสูง รุ่น HI717</a> , <a class="woocommerce-LoopProduct-link woocommerce-loop-product__link" href="https://www.hannathailand.com/product/hi727-checker-hc-color-of-water/">เครื่องวัดสีในน้ำตัวอย่าง HI727</a> , <a class="woocommerce-LoopProduct-link woocommerce-loop-product__link" href="https://www.hannathailand.com/product/hi708-checker-hc-nitrite-hr/">เครื่องวัดปริมาณไนไตรท์ ช่วงสูง ในตัวอย่างน้ำ รุ่น HI708</a> | https://www.hannathailand.com/wp-content/uploads/2022/06/miniphotometerfurchromvihoch839_11-600x600.jpg , https://www.hannathailand.com/wp-content/uploads/2022/06/hi711_lg-600x600.jpg , https://www.hannathailand.com/wp-content/uploads/2021/07/10-500x500.jpg , https://www.hannathailand.com/wp-content/uploads/2021/07/7-500x500.jpg , https://www.hannathailand.com/wp-content/uploads/2021/07/9-500x500.jpg , https://www.hannathailand.com/wp-content/uploads/2022/06/miniphotometerfurphosphathoch827_11-600x600.jpg , https://www.hannathailand.com/wp-content/uploads/2022/06/miniphotometerfurfarbe843_11-600x600.jpg , https://www.hannathailand.com/wp-content/uploads/2022/06/miniphotometerfurnitrithoch2420_11-600x600.jpg
18 | ขาตั้งพร้อมที่วางหัววัด (HI76405) | สินค้าทั้งหมด | https://www.hannathailand.com/product-category/product-all/ | https://www.hannathailand.com/product/hi76405/ | HI76405 | 6,420.00 |  | <div aria-labelledby="tab-title-additional_information" class="woocommerce-Tabs-panel woocommerce-Tabs-panel--additional_information panel entry-content" id="tab-additional_information" role="tabpanel"> </div> | Cantilever stand with large steel base provides greater stability and flexibility and holds up to 3 electrodes in any position. | <div aria-labelledby="tab-title-description" class="woocommerce-Tabs-panel woocommerce-Tabs-panel--description panel entry-content active" id="tab-description" role="tabpanel"> <p>Cantilever stand with large steel base provides greater stability and flexibility and holds up to 3 electrodes in any position.</p> <p></p> </div> | Cantilever stand with large steel base provides greater stability and flexibility and holds up to 3 electrodes in any position. | <div class="product-short-description"> <p>Cantilever stand with large steel base provides greater stability and flexibility and holds up to 3 electrodes in any position.</p> </div> | https://www.hannathailand.com/wp-content/uploads/2022/06/hi76405_200.jpg | เครื่องวัดปริมาณฟลูออไรด์ ช่วงต่ำ รุ่น HI729 , เครื่องวัดปริมาณคลอรีนอิสระ รุ่น HI701 , เครื่องวัดสีในน้ำตัวอย่าง HI727 , น้ำยามาตรฐานสอบเทียบ , เครื่องวัดปริมาณฟอสฟอรัส ช่วงสูง รุ่น HI706 , เครื่องวัดปริมาณแอมโมเนีย ช่วงสูง รุ่น HI733 , เครื่องวัดปริมาณนิกเกิล ช่วงสูง รุ่น HI726 , เซ็นเซอร์วัดออกซิเจนในน้ำสำหรับ HI9829 มัลติพารามิเตอร์ | <a class="woocommerce-LoopProduct-link woocommerce-loop-product__link" href="https://www.hannathailand.com/product/hi729-checker-hc-fluoride-lr/">เครื่องวัดปริมาณฟลูออไรด์ ช่วงต่ำ รุ่น HI729</a> , <a class="woocommerce-LoopProduct-link woocommerce-loop-product__link" href="https://www.hannathailand.com/product/hi701-checker-hc-free-chlorine/">เครื่องวัดปริมาณคลอรีนอิสระ รุ่น HI701</a> , <a class="woocommerce-LoopProduct-link woocommerce-loop-product__link" href="https://www.hannathailand.com/product/hi727-checker-hc-color-of-water/">เครื่องวัดสีในน้ำตัวอย่าง HI727</a> , <a class="woocommerce-LoopProduct-link woocommerce-loop-product__link" href="https://www.hannathailand.com/product/hi9828-25/">น้ำยามาตรฐานสอบเทียบ</a> , <a class="woocommerce-LoopProduct-link woocommerce-loop-product__link" href="https://www.hannathailand.com/product/hi706-checker-hc-phosphorous-hr/">เครื่องวัดปริมาณฟอสฟอรัส ช่วงสูง รุ่น HI706</a> , <a class="woocommerce-LoopProduct-link woocommerce-loop-product__link" href="https://www.hannathailand.com/product/hi733-checker-hc-ammonia-hr/">เครื่องวัดปริมาณแอมโมเนีย ช่วงสูง รุ่น HI733</a> , <a class="woocommerce-LoopProduct-link woocommerce-loop-product__link" href="https://www.hannathailand.com/product/hi726-checker-hc-nickel-hr/">เครื่องวัดปริมาณนิกเกิล ช่วงสูง รุ่น HI726</a> , <a class="woocommerce-LoopProduct-link woocommerce-loop-product__link" href="https://www.hannathailand.com/product/hi7609829-2/">เซ็นเซอร์วัดออกซิเจนในน้ำสำหรับ HI9829 มัลติพารามิเตอร์</a> | https://www.hannathailand.com/wp-content/uploads/2022/06/miniphotometerfurfluoridniedrig844_11-600x600.jpg , https://www.hannathailand.com/wp-content/uploads/2021/11/hi701-500x500.jpg , https://www.hannathailand.com/wp-content/uploads/2022/06/miniphotometerfurfarbe843_11-600x600.jpg , https://www.hannathailand.com/wp-content/uploads/2021/07/8-500x500.jpg , https://www.hannathailand.com/wp-content/uploads/2022/06/hi706_400-600x600.jpg , https://www.hannathailand.com/wp-content/uploads/2022/06/miniphotometerfurammoniumhoch2418_11-600x600.jpg , https://www.hannathailand.com/wp-content/uploads/2022/06/miniphotometerfurnickelhoch841_11-600x600.jpg , https://www.hannathailand.com/wp-content/uploads/2021/07/5-500x500.jpg
19 | ชั้นวางหลอดทดลองระบายความร้อนทำจากสแตนเลสสตีล (HI740216) | สินค้าทั้งหมด , เครื่องวัดซีโอดี | https://www.hannathailand.com/product-category/cod-meter/ | https://www.hannathailand.com/product/hi740216-test-tube-cooling-rack-for-cod-measurement/ | HI740216 | 4,494.00 |  | <div aria-labelledby="tab-title-additional_information" class="woocommerce-Tabs-panel woocommerce-Tabs-panel--additional_information panel entry-content" id="tab-additional_information" role="tabpanel"> </div> | Test tube cooling rack Order Information: 25 tube capacity | <div aria-labelledby="tab-title-description" class="woocommerce-Tabs-panel woocommerce-Tabs-panel--description panel entry-content active" id="tab-description" role="tabpanel"> <p>Test tube cooling rack</p> <p> </p> <p><strong>Order Information:</strong><br/> 25 tube capacity</p> <p> </p> </div> | Test Tube Cooling Rack for COD measurement | <div class="product-short-description"> <p>Test Tube Cooling Rack for COD measurement</p> </div> | https://www.hannathailand.com/wp-content/uploads/2022/06/coolingrack.jpg | เครื่องวัดปริมาณแอมโมเนีย ในน้ำ รุ่น HI715 , น้ำยามาตรฐานสำหรับค่าโซเดียม , น้ำยามาตรฐานสอบเทียบ ค่ามาตรฐานความเค็ม , เครื่องวัดปริมาณไนไตรท์ ช่วงต่ำ รุ่น HI707 , เครื่องวัดปริมาณคลอรีนรวม รุ่น HI711 , เครื่องวัดค่าเหล็ก รุ่น HI721 , น้ำยามาตรฐานสอบเทียบ ค่ามาตรฐานความเค็ม , เครื่องวัดปริมาณคลอรีนอิสระ รุ่น HI701 | <a class="woocommerce-LoopProduct-link woocommerce-loop-product__link" href="https://www.hannathailand.com/product/hi715-checker-hc-ammonia-mr/">เครื่องวัดปริมาณแอมโมเนีย ในน้ำ รุ่น HI715</a> , <a class="woocommerce-LoopProduct-link woocommerce-loop-product__link" href="https://www.hannathailand.com/product/hi7090l/">น้ำยามาตรฐานสำหรับค่าโซเดียม</a> , <a class="woocommerce-LoopProduct-link woocommerce-loop-product__link" href="https://www.hannathailand.com/product/hi7080l/">น้ำยามาตรฐานสอบเทียบ ค่ามาตรฐานความเค็ม</a> , <a class="woocommerce-LoopProduct-link woocommerce-loop-product__link" href="https://www.hannathailand.com/product/hi707-checker-hc-nitrite-lr/">เครื่องวัดปริมาณไนไตรท์ ช่วงต่ำ รุ่น HI707</a> , <a class="woocommerce-LoopProduct-link woocommerce-loop-product__link" href="https://www.hannathailand.com/product/hi711-checker-hc-total-chlorine/">เครื่องวัดปริมาณคลอรีนรวม รุ่น HI711</a> , <a class="woocommerce-LoopProduct-link woocommerce-loop-product__link" href="https://www.hannathailand.com/product/hi721-checker-hc-iron/">เครื่องวัดค่าเหล็ก รุ่น HI721</a> , <a class="woocommerce-LoopProduct-link woocommerce-loop-product__link" href="https://www.hannathailand.com/product/hi7083l/">น้ำยามาตรฐานสอบเทียบ ค่ามาตรฐานความเค็ม</a> , <a class="woocommerce-LoopProduct-link woocommerce-loop-product__link" href="https://www.hannathailand.com/product/hi701-checker-hc-free-chlorine/">เครื่องวัดปริมาณคลอรีนอิสระ รุ่น HI701</a> | https://www.hannathailand.com/wp-content/uploads/2022/06/miniphotometerfurammoniakmittel2416_11-600x600.jpg , https://www.hannathailand.com/wp-content/uploads/2021/07/12-500x500.jpg , https://www.hannathailand.com/wp-content/uploads/2021/07/11-500x500.jpg , https://www.hannathailand.com/wp-content/uploads/2022/06/hi707400-600x600.jpg , https://www.hannathailand.com/wp-content/uploads/2022/06/hi711_lg-600x600.jpg , https://www.hannathailand.com/wp-content/uploads/2022/06/miniphotometerfureisen832_11-600x600.jpg , https://www.hannathailand.com/wp-content/uploads/2021/07/10-500x500.jpg , https://www.hannathailand.com/wp-content/uploads/2021/11/hi701-500x500.jpg
20 | ชุดทดสอบวัดค่าฟอสเฟต (HI38077) | ชุดทดสอบเคมี , สินค้าทั้งหมด , แบบจานเทียบสี , แบบเทียบสี , แบบไทเทรต | https://www.hannathailand.com/product-category/test-kit/titrate/ | https://www.hannathailand.com/product/hi38077-ctk-phosphate/ | HI38077 | 3,959.00 |  | <div aria-labelledby="tab-title-additional_information" class="woocommerce-Tabs-panel woocommerce-Tabs-panel--additional_information panel entry-content" id="tab-additional_information" role="tabpanel"> </div> | The HANNA Test Kit for phosphate determines the phosphate concentration in irrigation water via checker disc. Order Information: HI 38077 test kit comes with 100 packets phosphate reagent, checker disc, glass vials with caps (2) and 3 mL plastic pipette. Product Manuals Manual: Download Specification : Method Checker Disc Range 0.0-5.0 mg/L Smallest Increment 0.1 mg/L Chemical Method Ascorbic acid Number of Tests 100 Weight 429 g | <div aria-labelledby="tab-title-description" class="woocommerce-Tabs-panel woocommerce-Tabs-panel--description panel entry-content active" id="tab-description" role="tabpanel"> <p>The HANNA Test Kit for phosphate determines the phosphate concentration in irrigation water via checker disc.</p> <p> </p> <p><strong>Order Information:</strong><br/> HI 38077 test kit comes with 100 packets phosphate reagent, checker disc, glass vials with caps (2) and 3 mL plastic pipette.</p> <div><strong>Product Manuals</strong></div> <p><img align="absmiddle" alt="" border="0" decoding="async" height="22" loading="lazy" src="http://www.hannainst.com/usa/images/icon-pdf.gif" width="20"/> Manual: <a href="http://www.hannainst.com/manuals/manHI_38077.pdf" rel="noopener" target="_blank" title="Download Product Manual">Download</a></p> <p><strong>Specification :</strong></p> <table class="spec_table"> <tbody> <tr> <td>Method</td> <td> </td> <td>Checker Disc</td> </tr> <tr> <td>Range</td> <td> </td> <td>0.0-5.0 mg/L</td> </tr> <tr> <td>Smallest Increment</td> <td> </td> <td>0.1 mg/L</td> </tr> <tr> <td>Chemical Method</td> <td> </td> <td>Ascorbic acid</td> </tr> <tr> <td>Number of Tests</td> <td> </td> <td>100</td> </tr> <tr> <td>Weight</td> <td> </td> <td>429 g</td> </tr> </tbody> </table> <p> </p> </div> | The HANNA Test Kit for phosphate determines the phosphate concentration in irrigation water via checker disc. | <div class="product-short-description"> <p>The HANNA Test Kit for phosphate determines the phosphate concentration in irrigation water via checker disc.</p> </div> | https://www.hannathailand.com/wp-content/uploads/2022/06/hi38077_200.jpg | น้ำยามาตรฐานสอบเทียบ ค่ามาตรฐานความเค็ม , ซัลไฟด์สารต้านอนุมูลอิสระบัฟเฟอร์ , เครื่องวัดปริมาณแอมโมเนีย ช่วงสูง รุ่น HI733 , น้ำยามาตรฐานสอบเทียบ , เครื่องวัดสีในน้ำตัวอย่าง HI727 , เครื่องวัดปริมาณฟอสเฟต ช่วงต่ำ รุ่น HI713 , เครื่องวัดปริมาณไนไตรท์ ช่วงต่ำ รุ่น HI707 , น้ำยามาตรฐานสอบเทียบ ค่ามาตรฐานความเค็ม | <a class="woocommerce-LoopProduct-link woocommerce-loop-product__link" href="https://www.hannathailand.com/product/hi7083l/">น้ำยามาตรฐานสอบเทียบ ค่ามาตรฐานความเค็ม</a> , <a class="woocommerce-LoopProduct-link woocommerce-loop-product__link" href="https://www.hannathailand.com/product/hi4015-00/">ซัลไฟด์สารต้านอนุมูลอิสระบัฟเฟอร์</a> , <a class="woocommerce-LoopProduct-link woocommerce-loop-product__link" href="https://www.hannathailand.com/product/hi733-checker-hc-ammonia-hr/">เครื่องวัดปริมาณแอมโมเนีย ช่วงสูง รุ่น HI733</a> , <a class="woocommerce-LoopProduct-link woocommerce-loop-product__link" href="https://www.hannathailand.com/product/hi9828-25/">น้ำยามาตรฐานสอบเทียบ</a> , <a class="woocommerce-LoopProduct-link woocommerce-loop-product__link" href="https://www.hannathailand.com/product/hi727-checker-hc-color-of-water/">เครื่องวัดสีในน้ำตัวอย่าง HI727</a> , <a class="woocommerce-LoopProduct-link woocommerce-loop-product__link" href="https://www.hannathailand.com/product/hi713-checker-hc-phosphate-lr/">เครื่องวัดปริมาณฟอสเฟต ช่วงต่ำ รุ่น HI713</a> , <a class="woocommerce-LoopProduct-link woocommerce-loop-product__link" href="https://www.hannathailand.com/product/hi707-checker-hc-nitrite-lr/">เครื่องวัดปริมาณไนไตรท์ ช่วงต่ำ รุ่น HI707</a> , <a class="woocommerce-LoopProduct-link woocommerce-loop-product__link" href="https://www.hannathailand.com/product/hi7080l/">น้ำยามาตรฐานสอบเทียบ ค่ามาตรฐานความเค็ม</a> | https://www.hannathailand.com/wp-content/uploads/2021/07/10-500x500.jpg , https://www.hannathailand.com/wp-content/uploads/2021/07/7-500x500.jpg , https://www.hannathailand.com/wp-content/uploads/2022/06/miniphotometerfurammoniumhoch2418_11-600x600.jpg , https://www.hannathailand.com/wp-content/uploads/2021/07/8-500x500.jpg , https://www.hannathailand.com/wp-content/uploads/2022/06/miniphotometerfurfarbe843_11-600x600.jpg , https://www.hannathailand.com/wp-content/uploads/2022/06/hi713_lg51caffcdce23e-600x600.jpg , https://www.hannathailand.com/wp-content/uploads/2022/06/hi707400-600x600.jpg , https://www.hannathailand.com/wp-content/uploads/2021/07/11-500x500.jpg
21 | ชุดทดสอบวัดค่าเหล็ก (HI3834) | ชุดทดสอบเคมี , สินค้าทั้งหมด , แบบเทียบสี | https://www.hannathailand.com/product-category/test-kit/color/ | https://www.hannathailand.com/product/hi3834-ctk-iron-test-kit/ | HI3834 | 1,337.50 |  | <div aria-labelledby="tab-title-additional_information" class="woocommerce-Tabs-panel woocommerce-Tabs-panel--additional_information panel entry-content" id="tab-additional_information" role="tabpanel"> </div> | The HANNA test kit determines the iron concentration in water by conversion of the ferrous (Fe2+) state. The test is fast, easy and safe. The color cube makes it simple to obtain the iron level in water. Iron can exist as ferrous (Fe2+) or ferric (Fe3+) ions. The HANNA test kit determines total iron levels in water via a colorimetric method. First all ferric ions are reduced by sodium sulfite to ferrous ions. Phenanthroline complexes with ferrous ion to form an orange colored solution. The color intensity of the solution determines the iron concentration. Order Information: HI 3834 test kit comes with 50 packets iron reagent, color comparison cube and 20 mL plastic vessel Product Manuals Manual: Download Specification : Method Colorimetric Range 0-5 mg/L Smallest Increment 1 mg/L Chemical Method Phenanthroline Number of Tests 50 Weight 142.5 g | <div aria-labelledby="tab-title-description" class="woocommerce-Tabs-panel woocommerce-Tabs-panel--description panel entry-content active" id="tab-description" role="tabpanel"> <p>The HANNA test kit determines the iron concentration in water by conversion of the ferrous (Fe<sup><span style="font-size: small;">2+</span></sup>) state. The test is fast, easy and safe. The color cube makes it simple to obtain the iron level in water.</p> <p>Iron can exist as ferrous (Fe<sup><span style="font-size: small;">2+</span></sup>) or ferric (Fe<sup><span style="font-size: small;">3+</span></sup>) ions. The HANNA test kit determines total iron levels in water via a colorimetric method. First all ferric ions are reduced by sodium sulfite to ferrous ions. Phenanthroline complexes with ferrous ion to form an orange colored solution. The color intensity of the solution determines the iron concentration.</p> <p> </p> <p><strong>Order Information:</strong><br/> HI 3834 test kit comes with 50 packets iron reagent, color comparison cube and 20 mL plastic vessel</p> <div><strong>Product Manuals</strong></div> <p><img align="absmiddle" alt="" border="0" decoding="async" height="22" loading="lazy" src="http://www.hannainst.com/usa/images/icon-pdf.gif" width="20"/> Manual: <a href="http://www.hannainst.com/manuals/manHI_3834.pdf" rel="noopener" target="_blank" title="Download Product Manual">Download</a></p> <p><strong>Specification :</strong></p> <table class="spec_table"> <tbody> <tr> <td>Method</td> <td> </td> <td>Colorimetric</td> </tr> <tr> <td>Range</td> <td> </td> <td>0-5 mg/L</td> </tr> <tr> <td>Smallest Increment</td> <td> </td> <td>1 mg/L</td> </tr> <tr> <td>Chemical Method</td> <td> </td> <td>Phenanthroline</td> </tr> <tr> <td>Number of Tests</td> <td> </td> <td>50</td> </tr> <tr> <td>Weight</td> <td> </td> <td>142.5 g</td> </tr> </tbody> </table> <p> </p> </div> | Iron can exist as ferrous (Fe2+) or ferric (Fe3+) ions. The HANNA test kit determines total iron levels in water via a colorimetric method. First all ferric ions are reduced by sodium sulfite to ferrous ions. | <div class="product-short-description"> <p>Iron can exist as ferrous (Fe2+) or ferric (Fe3+) ions. The HANNA test kit determines total iron levels in water via a colorimetric method. First all ferric ions are reduced by sodium sulfite to ferrous ions. </p> </div> | https://www.hannathailand.com/wp-content/uploads/2022/06/31gluhj8kul__sl500_aa300_51e2a4867badf.jpg | เครื่องวัดปริมาณฟอสฟอรัส ช่วงสูง รุ่น HI706 , เครื่องวัดปริมาณคลอรีนอิสระ รุ่น HI701 , เครื่องวัดปริมาณแอมโมเนีย ช่วงต่ำ รุ่น HI700 , เครื่องควบคุมค่าความนำไฟฟ้า , เซ็นเซอร์วัดออกซิเจนในน้ำสำหรับ HI9829 มัลติพารามิเตอร์ , เครื่องวัดปริมาณแอมโมเนีย ช่วงสูง รุ่น HI733 , เครื่องวัดปริมาณฟอสเฟต ช่วงสูง รุ่น HI717 , เครื่องวัดปริมาณฟลูออไรด์ ช่วงต่ำ รุ่น HI729 | <a class="woocommerce-LoopProduct-link woocommerce-loop-product__link" href="https://www.hannathailand.com/product/hi706-checker-hc-phosphorous-hr/">เครื่องวัดปริมาณฟอสฟอรัส ช่วงสูง รุ่น HI706</a> , <a class="woocommerce-LoopProduct-link woocommerce-loop-product__link" href="https://www.hannathailand.com/product/hi701-checker-hc-free-chlorine/">เครื่องวัดปริมาณคลอรีนอิสระ รุ่น HI701</a> , <a class="woocommerce-LoopProduct-link woocommerce-loop-product__link" href="https://www.hannathailand.com/product/hi700-checker-hc-ammonia-lr/">เครื่องวัดปริมาณแอมโมเนีย ช่วงต่ำ รุ่น HI700</a> , <a class="woocommerce-LoopProduct-link woocommerce-loop-product__link" href="https://www.hannathailand.com/product/hi8931cn/">เครื่องควบคุมค่าความนำไฟฟ้า</a> , <a class="woocommerce-LoopProduct-link woocommerce-loop-product__link" href="https://www.hannathailand.com/product/hi7609829-2/">เซ็นเซอร์วัดออกซิเจนในน้ำสำหรับ HI9829 มัลติพารามิเตอร์</a> , <a class="woocommerce-LoopProduct-link woocommerce-loop-product__link" href="https://www.hannathailand.com/product/hi733-checker-hc-ammonia-hr/">เครื่องวัดปริมาณแอมโมเนีย ช่วงสูง รุ่น HI733</a> , <a class="woocommerce-LoopProduct-link woocommerce-loop-product__link" href="https://www.hannathailand.com/product/hi717-checker-hc-phosphate-hr/">เครื่องวัดปริมาณฟอสเฟต ช่วงสูง รุ่น HI717</a> , <a class="woocommerce-LoopProduct-link woocommerce-loop-product__link" href="https://www.hannathailand.com/product/hi729-checker-hc-fluoride-lr/">เครื่องวัดปริมาณฟลูออไรด์ ช่วงต่ำ รุ่น HI729</a> | https://www.hannathailand.com/wp-content/uploads/2022/06/hi706_400-600x600.jpg , https://www.hannathailand.com/wp-content/uploads/2021/11/hi701-500x500.jpg , https://www.hannathailand.com/wp-content/uploads/2022/06/hi700_400pxl-600x600.jpg , https://www.hannathailand.com/wp-content/uploads/2021/07/2-500x500.jpg , https://www.hannathailand.com/wp-content/uploads/2021/07/5-500x500.jpg , https://www.hannathailand.com/wp-content/uploads/2022/06/miniphotometerfurammoniumhoch2418_11-600x600.jpg , https://www.hannathailand.com/wp-content/uploads/2022/06/miniphotometerfurphosphathoch827_11-600x600.jpg , https://www.hannathailand.com/wp-content/uploads/2022/06/miniphotometerfurfluoridniedrig844_11-600x600.jpg
22 | ชุดเมมเบรน สำหรับวัดค่าแอมโมเนีย (HI4000-52) | สินค้าทั้งหมด , หัววัด , เครื่องวัดปริมาณไอออนแบบเฉพาะเจาะจง | https://www.hannathailand.com/product-category/ise-meter/ | https://www.hannathailand.com/product/hi4000-52/ | HI4000-52 | 2,354.00 |  | <div aria-labelledby="tab-title-additional_information" class="woocommerce-Tabs-panel woocommerce-Tabs-panel--additional_information panel entry-content" id="tab-additional_information" role="tabpanel"> </div> | Gas Sensor Membrane Cap for Ammonia ISE HI4101 | <div aria-labelledby="tab-title-description" class="woocommerce-Tabs-panel woocommerce-Tabs-panel--description panel entry-content active" id="tab-description" role="tabpanel"> <p>Gas Sensor Membrane Cap for Ammonia ISE HI4101</p> <div> </div> <p> </p> </div> | Gas Sensor Membrane Cap for Ammonia ISE HI4101 | <div class="product-short-description"> <p>Gas Sensor Membrane Cap for Ammonia ISE HI4101</p> </div> | https://www.hannathailand.com/wp-content/uploads/2022/06/cap.jpg | เครื่องวัดปริมาณซิลิกา ช่วงต่ำ ในตัวอย่างน้ำ รุ่น HI705 , เครื่องวัดค่าเหล็ก รุ่น HI721 , น้ำยามาตรฐานสำหรับค่าโซเดียม , เครื่องวัดปริมาณคลอรีนอิสระ รุ่น HI701 , เครื่องวัดปริมาณไนไตรท์ ช่วงสูง ในตัวอย่างน้ำ รุ่น HI708 , เครื่องควบคุมค่าความนำไฟฟ้า , น้ำยามาตรฐานสอบเทียบ ค่ามาตรฐานความเค็ม , เซ็นเซอร์วัดออกซิเจนในน้ำสำหรับ HI9829 มัลติพารามิเตอร์ | <a class="woocommerce-LoopProduct-link woocommerce-loop-product__link" href="https://www.hannathailand.com/product/hi705-checker-hc-silica-lr/">เครื่องวัดปริมาณซิลิกา ช่วงต่ำ ในตัวอย่างน้ำ รุ่น HI705</a> , <a class="woocommerce-LoopProduct-link woocommerce-loop-product__link" href="https://www.hannathailand.com/product/hi721-checker-hc-iron/">เครื่องวัดค่าเหล็ก รุ่น HI721</a> , <a class="woocommerce-LoopProduct-link woocommerce-loop-product__link" href="https://www.hannathailand.com/product/hi7090l/">น้ำยามาตรฐานสำหรับค่าโซเดียม</a> , <a class="woocommerce-LoopProduct-link woocommerce-loop-product__link" href="https://www.hannathailand.com/product/hi701-checker-hc-free-chlorine/">เครื่องวัดปริมาณคลอรีนอิสระ รุ่น HI701</a> , <a class="woocommerce-LoopProduct-link woocommerce-loop-product__link" href="https://www.hannathailand.com/product/hi708-checker-hc-nitrite-hr/">เครื่องวัดปริมาณไนไตรท์ ช่วงสูง ในตัวอย่างน้ำ รุ่น HI708</a> , <a class="woocommerce-LoopProduct-link woocommerce-loop-product__link" href="https://www.hannathailand.com/product/hi8931cn/">เครื่องควบคุมค่าความนำไฟฟ้า</a> , <a class="woocommerce-LoopProduct-link woocommerce-loop-product__link" href="https://www.hannathailand.com/product/hi7080l/">น้ำยามาตรฐานสอบเทียบ ค่ามาตรฐานความเค็ม</a> , <a class="woocommerce-LoopProduct-link woocommerce-loop-product__link" href="https://www.hannathailand.com/product/hi7609829-2/">เซ็นเซอร์วัดออกซิเจนในน้ำสำหรับ HI9829 มัลติพารามิเตอร์</a> | https://www.hannathailand.com/wp-content/uploads/2022/06/hi705400-600x600.jpg , https://www.hannathailand.com/wp-content/uploads/2022/06/miniphotometerfureisen832_11-600x600.jpg , https://www.hannathailand.com/wp-content/uploads/2021/07/12-500x500.jpg , https://www.hannathailand.com/wp-content/uploads/2021/11/hi701-500x500.jpg , https://www.hannathailand.com/wp-content/uploads/2022/06/miniphotometerfurnitrithoch2420_11-600x600.jpg , https://www.hannathailand.com/wp-content/uploads/2021/07/2-500x500.jpg , https://www.hannathailand.com/wp-content/uploads/2021/07/11-500x500.jpg , https://www.hannathailand.com/wp-content/uploads/2021/07/5-500x500.jpg
23 | ชุดเมมเบรน สำหรับวัดค่าไอออนคาร์บอนไดออกไซด์ จำนวน 3 ชิ้น (HI4005-53) | สินค้าทั้งหมด , หัววัด , เครื่องวัดปริมาณไอออนแบบเฉพาะเจาะจง | https://www.hannathailand.com/product-category/ise-meter/ | https://www.hannathailand.com/product/hi4005-53/ | HI4005-53 | 7,490.00 |  | <div aria-labelledby="tab-title-additional_information" class="woocommerce-Tabs-panel woocommerce-Tabs-panel--additional_information panel entry-content" id="tab-additional_information" role="tabpanel"> </div> | Carbon Dioxide membrane kit (3 caps) | <div aria-labelledby="tab-title-description" class="woocommerce-Tabs-panel woocommerce-Tabs-panel--description panel entry-content active" id="tab-description" role="tabpanel"> <p>Carbon Dioxide membrane kit (3 caps)</p> <div> </div> <p> </p> </div> | Carbon Dioxide membrane kit (3 caps) | <div class="product-short-description"> <p>Carbon Dioxide membrane kit (3 caps)</p> </div> | https://www.hannathailand.com/wp-content/uploads/2022/06/cap.jpg | เครื่องวัดปริมาณไอโอดีน รุ่น HI718 , เครื่องวัดปริมาณคลอรีนอิสระ รุ่น HI701 , น้ำยามาตรฐานสอบเทียบ , สารละลายมาตรฐานความขุ่น 20 NTU , เครื่องวัดสีในน้ำตัวอย่าง HI727 , เครื่องวัดปริมาณฟอสฟอรัส ช่วงต่ำมาก รุ่น HI736 , น้ำยามาตรฐานสอบเทียบ ค่ามาตรฐานความเค็ม , เซ็นเซอร์วัดออกซิเจนในน้ำสำหรับ HI9829 มัลติพารามิเตอร์ | <a class="woocommerce-LoopProduct-link woocommerce-loop-product__link" href="https://www.hannathailand.com/product/hi718-checker-hc-iodine/">เครื่องวัดปริมาณไอโอดีน รุ่น HI718</a> , <a class="woocommerce-LoopProduct-link woocommerce-loop-product__link" href="https://www.hannathailand.com/product/hi701-checker-hc-free-chlorine/">เครื่องวัดปริมาณคลอรีนอิสระ รุ่น HI701</a> , <a class="woocommerce-LoopProduct-link woocommerce-loop-product__link" href="https://www.hannathailand.com/product/hi9828-25/">น้ำยามาตรฐานสอบเทียบ</a> , <a class="woocommerce-LoopProduct-link woocommerce-loop-product__link" href="https://www.hannathailand.com/product/hi93102-20/">สารละลายมาตรฐานความขุ่น 20 NTU</a> , <a class="woocommerce-LoopProduct-link woocommerce-loop-product__link" href="https://www.hannathailand.com/product/hi727-checker-hc-color-of-water/">เครื่องวัดสีในน้ำตัวอย่าง HI727</a> , <a class="woocommerce-LoopProduct-link woocommerce-loop-product__link" href="https://www.hannathailand.com/product/phosphorous-marine/">เครื่องวัดปริมาณฟอสฟอรัส ช่วงต่ำมาก รุ่น HI736</a> , <a class="woocommerce-LoopProduct-link woocommerce-loop-product__link" href="https://www.hannathailand.com/product/hi7083l/">น้ำยามาตรฐานสอบเทียบ ค่ามาตรฐานความเค็ม</a> , <a class="woocommerce-LoopProduct-link woocommerce-loop-product__link" href="https://www.hannathailand.com/product/hi7609829-2/">เซ็นเซอร์วัดออกซิเจนในน้ำสำหรับ HI9829 มัลติพารามิเตอร์</a> | https://www.hannathailand.com/wp-content/uploads/2022/06/miniphotometerfuriod829_11-600x600.jpg , https://www.hannathailand.com/wp-content/uploads/2021/11/hi701-500x500.jpg , https://www.hannathailand.com/wp-content/uploads/2021/07/8-500x500.jpg , https://www.hannathailand.com/wp-content/uploads/2021/07/9-500x500.jpg , https://www.hannathailand.com/wp-content/uploads/2022/06/miniphotometerfurfarbe843_11-600x600.jpg , https://www.hannathailand.com/wp-content/uploads/2021/12/HI736-600x600.jpg , https://www.hannathailand.com/wp-content/uploads/2021/07/10-500x500.jpg , https://www.hannathailand.com/wp-content/uploads/2021/07/5-500x500.jpg
24 | ชุดเมมเบรน สำหรับวัดค่าไอออนแอมโมเนีย (HI4001-51) | สินค้าทั้งหมด , หัววัด , เครื่องวัดปริมาณไอออนแบบเฉพาะเจาะจง | https://www.hannathailand.com/product-category/ise-meter/ | https://www.hannathailand.com/product/hi4001-51-ammonia-membrane-kit/ | HI4001-51 | 6,955.00 |  | <div aria-labelledby="tab-title-additional_information" class="woocommerce-Tabs-panel woocommerce-Tabs-panel--additional_information panel entry-content" id="tab-additional_information" role="tabpanel"> </div> | Ammonia Membrane Kit for Ammonia ISE HI4101 (20 pcs) | <div aria-labelledby="tab-title-description" class="woocommerce-Tabs-panel woocommerce-Tabs-panel--description panel entry-content active" id="tab-description" role="tabpanel"> <p>Ammonia Membrane Kit for Ammonia ISE HI4101 (20 pcs)</p> <div> </div> <p> </p> </div> | Ammonia Membrane Kit for Ammonia ISE HI4101 (20 pcs) | <div class="product-short-description"> <p>Ammonia Membrane Kit for Ammonia ISE HI4101 (20 pcs)</p> </div> | https://www.hannathailand.com/wp-content/uploads/2022/06/membrane.jpg | เครื่องวัดปริมาณฟลูออไรด์ ช่วงต่ำ รุ่น HI729 , เครื่องวัดปริมาณฟอสฟอรัส ช่วงสูง รุ่น HI706 , เครื่องวัดปริมาณแอมโมเนีย ช่วงสูง รุ่น HI733 , สารละลายมาตรฐานความขุ่น 20 NTU , เครื่องวัดปริมาณฟอสฟอรัส ช่วงต่ำมาก รุ่น HI736 , เครื่องวัดปริมาณคลอรีนอิสระ รุ่น HI701 , น้ำยามาตรฐานสอบเทียบ ค่ามาตรฐานความเค็ม , เครื่องวัดสีในน้ำตัวอย่าง HI727 | <a class="woocommerce-LoopProduct-link woocommerce-loop-product__link" href="https://www.hannathailand.com/product/hi729-checker-hc-fluoride-lr/">เครื่องวัดปริมาณฟลูออไรด์ ช่วงต่ำ รุ่น HI729</a> , <a class="woocommerce-LoopProduct-link woocommerce-loop-product__link" href="https://www.hannathailand.com/product/hi706-checker-hc-phosphorous-hr/">เครื่องวัดปริมาณฟอสฟอรัส ช่วงสูง รุ่น HI706</a> , <a class="woocommerce-LoopProduct-link woocommerce-loop-product__link" href="https://www.hannathailand.com/product/hi733-checker-hc-ammonia-hr/">เครื่องวัดปริมาณแอมโมเนีย ช่วงสูง รุ่น HI733</a> , <a class="woocommerce-LoopProduct-link woocommerce-loop-product__link" href="https://www.hannathailand.com/product/hi93102-20/">สารละลายมาตรฐานความขุ่น 20 NTU</a> , <a class="woocommerce-LoopProduct-link woocommerce-loop-product__link" href="https://www.hannathailand.com/product/phosphorous-marine/">เครื่องวัดปริมาณฟอสฟอรัส ช่วงต่ำมาก รุ่น HI736</a> , <a class="woocommerce-LoopProduct-link woocommerce-loop-product__link" href="https://www.hannathailand.com/product/hi701-checker-hc-free-chlorine/">เครื่องวัดปริมาณคลอรีนอิสระ รุ่น HI701</a> , <a class="woocommerce-LoopProduct-link woocommerce-loop-product__link" href="https://www.hannathailand.com/product/hi7083l/">น้ำยามาตรฐานสอบเทียบ ค่ามาตรฐานความเค็ม</a> , <a class="woocommerce-LoopProduct-link woocommerce-loop-product__link" href="https://www.hannathailand.com/product/hi727-checker-hc-color-of-water/">เครื่องวัดสีในน้ำตัวอย่าง HI727</a> | https://www.hannathailand.com/wp-content/uploads/2022/06/miniphotometerfurfluoridniedrig844_11-600x600.jpg , https://www.hannathailand.com/wp-content/uploads/2022/06/hi706_400-600x600.jpg , https://www.hannathailand.com/wp-content/uploads/2022/06/miniphotometerfurammoniumhoch2418_11-600x600.jpg , https://www.hannathailand.com/wp-content/uploads/2021/07/9-500x500.jpg , https://www.hannathailand.com/wp-content/uploads/2021/12/HI736-600x600.jpg , https://www.hannathailand.com/wp-content/uploads/2021/11/hi701-500x500.jpg , https://www.hannathailand.com/wp-content/uploads/2021/07/10-500x500.jpg , https://www.hannathailand.com/wp-content/uploads/2022/06/miniphotometerfurfarbe843_11-600x600.jpg
25 | ซัลไฟด์สารต้านอนุมูลอิสระบัฟเฟอร์ | สินค้าทั้งหมด | https://www.hannathailand.com/product-category/product-all/ | https://www.hannathailand.com/product/hi4015-00/ | HI4015-00 | 3,424.00 |  | <div aria-labelledby="tab-title-additional_information" class="woocommerce-Tabs-panel woocommerce-Tabs-panel--additional_information panel entry-content" id="tab-additional_information" role="tabpanel"> </div> | HI4015-00 เป็นสารละลายบัฟเฟอร์สำหรับใช้กับอิเล็กโทรดคัดเลือกซิลเวอร์ / ซัลไฟด์ไอออน HI4015-00 มีส่วนประกอบสองอย่างคือ SAOB Reagent A ขนาด 500 มล. หนึ่งขวดและ SAOB Reagent B ขนาด 18 กรัมหนึ่งขวด | <div aria-labelledby="tab-title-description" class="woocommerce-Tabs-panel woocommerce-Tabs-panel--description panel entry-content active" id="tab-description" role="tabpanel"> <p>HI4015-00 เป็นสารละลายบัฟเฟอร์สำหรับใช้กับอิเล็กโทรดคัดเลือกซิลเวอร์ / ซัลไฟด์ไอออน HI4015-00 มีส่วนประกอบสองอย่างคือ SAOB Reagent A ขนาด 500 มล. หนึ่งขวดและ SAOB Reagent B ขนาด 18 กรัมหนึ่งขวด</p> </div> | 500 ml. | <div class="product-short-description"> <p>500 ml.</p> </div> | https://www.hannathailand.com/wp-content/uploads/2021/07/7.jpg | เครื่องวัดปริมาณแอมโมเนีย ช่วงต่ำ รุ่น HI700 , เครื่องวัดปริมาณคลอรีนรวม รุ่น HI711 , เครื่องวัดปริมาณโครเมี่ยม ช่วงสูง รุ่น HI723 , เครื่องวัดปริมาณฟอสฟอรัส ช่วงต่ำมาก รุ่น HI736 , เครื่องวัดปริมาณโบรมีน ในตัวอย่างน้ำ รุ่น HI716 , เครื่องวัดปริมาณไอโอดีน รุ่น HI718 , น้ำยามาตรฐานสำหรับค่าโซเดียม , เซ็นเซอร์วัดออกซิเจนในน้ำสำหรับ HI9829 มัลติพารามิเตอร์ | <a class="woocommerce-LoopProduct-link woocommerce-loop-product__link" href="https://www.hannathailand.com/product/hi700-checker-hc-ammonia-lr/">เครื่องวัดปริมาณแอมโมเนีย ช่วงต่ำ รุ่น HI700</a> , <a class="woocommerce-LoopProduct-link woocommerce-loop-product__link" href="https://www.hannathailand.com/product/hi711-checker-hc-total-chlorine/">เครื่องวัดปริมาณคลอรีนรวม รุ่น HI711</a> , <a class="woocommerce-LoopProduct-link woocommerce-loop-product__link" href="https://www.hannathailand.com/product/hi723-checker-hc-chromium-vi-hr/">เครื่องวัดปริมาณโครเมี่ยม ช่วงสูง รุ่น HI723</a> , <a class="woocommerce-LoopProduct-link woocommerce-loop-product__link" href="https://www.hannathailand.com/product/phosphorous-marine/">เครื่องวัดปริมาณฟอสฟอรัส ช่วงต่ำมาก รุ่น HI736</a> , <a class="woocommerce-LoopProduct-link woocommerce-loop-product__link" href="https://www.hannathailand.com/product/hi716-checker-hc-bromine/">เครื่องวัดปริมาณโบรมีน ในตัวอย่างน้ำ รุ่น HI716</a> , <a class="woocommerce-LoopProduct-link woocommerce-loop-product__link" href="https://www.hannathailand.com/product/hi718-checker-hc-iodine/">เครื่องวัดปริมาณไอโอดีน รุ่น HI718</a> , <a class="woocommerce-LoopProduct-link woocommerce-loop-product__link" href="https://www.hannathailand.com/product/hi7090l/">น้ำยามาตรฐานสำหรับค่าโซเดียม</a> , <a class="woocommerce-LoopProduct-link woocommerce-loop-product__link" href="https://www.hannathailand.com/product/hi7609829-2/">เซ็นเซอร์วัดออกซิเจนในน้ำสำหรับ HI9829 มัลติพารามิเตอร์</a> | https://www.hannathailand.com/wp-content/uploads/2022/06/hi700_400pxl-600x600.jpg , https://www.hannathailand.com/wp-content/uploads/2022/06/hi711_lg-600x600.jpg , https://www.hannathailand.com/wp-content/uploads/2022/06/miniphotometerfurchromvihoch839_11-600x600.jpg , https://www.hannathailand.com/wp-content/uploads/2021/12/HI736-600x600.jpg , https://www.hannathailand.com/wp-content/uploads/2022/06/miniphotometerfurfreiesgesamtchlor704_11-600x600.jpg , https://www.hannathailand.com/wp-content/uploads/2022/06/miniphotometerfuriod829_11-600x600.jpg , https://www.hannathailand.com/wp-content/uploads/2021/07/12-500x500.jpg , https://www.hannathailand.com/wp-content/uploads/2021/07/5-500x500.jpg
26 | น้ำยามาตรฐานสอบเทียบ | สินค้าทั้งหมด | https://www.hannathailand.com/product-category/product-all/ | https://www.hannathailand.com/product/hi9828-25/ | HI9828-25 | 2,461.00 |  | <div aria-labelledby="tab-title-additional_information" class="woocommerce-Tabs-panel woocommerce-Tabs-panel--additional_information panel entry-content" id="tab-additional_information" role="tabpanel"> </div> | HI 9828-25 is a quick calibration solution to be used with HI 9828 and HI 9829 series multiparameter meter sensors. | <div aria-labelledby="tab-title-description" class="woocommerce-Tabs-panel woocommerce-Tabs-panel--description panel entry-content active" id="tab-description" role="tabpanel"> <p>HI 9828-25 is a quick calibration solution to be used with HI 9828 and HI 9829 series multiparameter meter sensors.</p> </div> | 500 ml. | <div class="product-short-description"> <p>500 ml.</p> </div> | https://www.hannathailand.com/wp-content/uploads/2021/07/8.jpg | น้ำยามาตรฐานสอบเทียบ ค่ามาตรฐานความเค็ม , สารละลายมาตรฐานความขุ่น 20 NTU , เครื่องวัดปริมาณโบรมีน ในตัวอย่างน้ำ รุ่น HI716 , เครื่องวัดปริมาณคลอรีนรวม รุ่น HI711 , เซ็นเซอร์วัดออกซิเจนในน้ำสำหรับ HI9829 มัลติพารามิเตอร์ , เครื่องวัดปริมาณไอโอดีน รุ่น HI718 , เครื่องวัดปริมาณไนไตรท์ ช่วงสูง ในตัวอย่างน้ำ รุ่น HI708 , เครื่องวัดปริมาณนิกเกิล ช่วงสูง รุ่น HI726 | <a class="woocommerce-LoopProduct-link woocommerce-loop-product__link" href="https://www.hannathailand.com/product/hi7083l/">น้ำยามาตรฐานสอบเทียบ ค่ามาตรฐานความเค็ม</a> , <a class="woocommerce-LoopProduct-link woocommerce-loop-product__link" href="https://www.hannathailand.com/product/hi93102-20/">สารละลายมาตรฐานความขุ่น 20 NTU</a> , <a class="woocommerce-LoopProduct-link woocommerce-loop-product__link" href="https://www.hannathailand.com/product/hi716-checker-hc-bromine/">เครื่องวัดปริมาณโบรมีน ในตัวอย่างน้ำ รุ่น HI716</a> , <a class="woocommerce-LoopProduct-link woocommerce-loop-product__link" href="https://www.hannathailand.com/product/hi711-checker-hc-total-chlorine/">เครื่องวัดปริมาณคลอรีนรวม รุ่น HI711</a> , <a class="woocommerce-LoopProduct-link woocommerce-loop-product__link" href="https://www.hannathailand.com/product/hi7609829-2/">เซ็นเซอร์วัดออกซิเจนในน้ำสำหรับ HI9829 มัลติพารามิเตอร์</a> , <a class="woocommerce-LoopProduct-link woocommerce-loop-product__link" href="https://www.hannathailand.com/product/hi718-checker-hc-iodine/">เครื่องวัดปริมาณไอโอดีน รุ่น HI718</a> , <a class="woocommerce-LoopProduct-link woocommerce-loop-product__link" href="https://www.hannathailand.com/product/hi708-checker-hc-nitrite-hr/">เครื่องวัดปริมาณไนไตรท์ ช่วงสูง ในตัวอย่างน้ำ รุ่น HI708</a> , <a class="woocommerce-LoopProduct-link woocommerce-loop-product__link" href="https://www.hannathailand.com/product/hi726-checker-hc-nickel-hr/">เครื่องวัดปริมาณนิกเกิล ช่วงสูง รุ่น HI726</a> | https://www.hannathailand.com/wp-content/uploads/2021/07/10-500x500.jpg , https://www.hannathailand.com/wp-content/uploads/2021/07/9-500x500.jpg , https://www.hannathailand.com/wp-content/uploads/2022/06/miniphotometerfurfreiesgesamtchlor704_11-600x600.jpg , https://www.hannathailand.com/wp-content/uploads/2022/06/hi711_lg-600x600.jpg , https://www.hannathailand.com/wp-content/uploads/2021/07/5-500x500.jpg , https://www.hannathailand.com/wp-content/uploads/2022/06/miniphotometerfuriod829_11-600x600.jpg , https://www.hannathailand.com/wp-content/uploads/2022/06/miniphotometerfurnitrithoch2420_11-600x600.jpg , https://www.hannathailand.com/wp-content/uploads/2022/06/miniphotometerfurnickelhoch841_11-600x600.jpg
27 | น้ำยามาตรฐานสอบเทียบ ค่ามาตรฐานความเค็ม | สินค้าทั้งหมด | https://www.hannathailand.com/product-category/product-all/ | https://www.hannathailand.com/product/hi7083l/ | HI7083L | 1,444.50 |  | <div aria-labelledby="tab-title-additional_information" class="woocommerce-Tabs-panel woocommerce-Tabs-panel--additional_information panel entry-content" id="tab-additional_information" role="tabpanel"> </div> | 500 ml. | <div aria-labelledby="tab-title-description" class="woocommerce-Tabs-panel woocommerce-Tabs-panel--description panel entry-content active" id="tab-description" role="tabpanel"> <p>500 ml.</p> </div> | 500 ml. | <div class="product-short-description"> <p>500 ml.</p> </div> | https://www.hannathailand.com/wp-content/uploads/2021/07/10.jpg | เครื่องวัดปริมาณไนไตรท์ ช่วงสูง ในตัวอย่างน้ำ รุ่น HI708 , เครื่องวัดปริมาณแอมโมเนีย ช่วงสูง รุ่น HI733 , น้ำยามาตรฐานสอบเทียบ , ซัลไฟด์สารต้านอนุมูลอิสระบัฟเฟอร์ , เครื่องควบคุมค่าความนำไฟฟ้า , เครื่องวัดปริมาณฟอสฟอรัส ช่วงต่ำมาก รุ่น HI736 , เครื่องวัดปริมาณคลอรีนรวม รุ่น HI711 , เครื่องวัดสีในน้ำตัวอย่าง HI727 | <a class="woocommerce-LoopProduct-link woocommerce-loop-product__link" href="https://www.hannathailand.com/product/hi708-checker-hc-nitrite-hr/">เครื่องวัดปริมาณไนไตรท์ ช่วงสูง ในตัวอย่างน้ำ รุ่น HI708</a> , <a class="woocommerce-LoopProduct-link woocommerce-loop-product__link" href="https://www.hannathailand.com/product/hi733-checker-hc-ammonia-hr/">เครื่องวัดปริมาณแอมโมเนีย ช่วงสูง รุ่น HI733</a> , <a class="woocommerce-LoopProduct-link woocommerce-loop-product__link" href="https://www.hannathailand.com/product/hi9828-25/">น้ำยามาตรฐานสอบเทียบ</a> , <a class="woocommerce-LoopProduct-link woocommerce-loop-product__link" href="https://www.hannathailand.com/product/hi4015-00/">ซัลไฟด์สารต้านอนุมูลอิสระบัฟเฟอร์</a> , <a class="woocommerce-LoopProduct-link woocommerce-loop-product__link" href="https://www.hannathailand.com/product/hi8931cn/">เครื่องควบคุมค่าความนำไฟฟ้า</a> , <a class="woocommerce-LoopProduct-link woocommerce-loop-product__link" href="https://www.hannathailand.com/product/phosphorous-marine/">เครื่องวัดปริมาณฟอสฟอรัส ช่วงต่ำมาก รุ่น HI736</a> , <a class="woocommerce-LoopProduct-link woocommerce-loop-product__link" href="https://www.hannathailand.com/product/hi711-checker-hc-total-chlorine/">เครื่องวัดปริมาณคลอรีนรวม รุ่น HI711</a> , <a class="woocommerce-LoopProduct-link woocommerce-loop-product__link" href="https://www.hannathailand.com/product/hi727-checker-hc-color-of-water/">เครื่องวัดสีในน้ำตัวอย่าง HI727</a> | https://www.hannathailand.com/wp-content/uploads/2022/06/miniphotometerfurnitrithoch2420_11-600x600.jpg , https://www.hannathailand.com/wp-content/uploads/2022/06/miniphotometerfurammoniumhoch2418_11-600x600.jpg , https://www.hannathailand.com/wp-content/uploads/2021/07/8-500x500.jpg , https://www.hannathailand.com/wp-content/uploads/2021/07/7-500x500.jpg , https://www.hannathailand.com/wp-content/uploads/2021/07/2-500x500.jpg , https://www.hannathailand.com/wp-content/uploads/2021/12/HI736-600x600.jpg , https://www.hannathailand.com/wp-content/uploads/2022/06/hi711_lg-600x600.jpg , https://www.hannathailand.com/wp-content/uploads/2022/06/miniphotometerfurfarbe843_11-600x600.jpg
28 | น้ำยามาตรฐานสอบเทียบ ค่ามาตรฐานความเค็ม | สินค้าทั้งหมด | https://www.hannathailand.com/product-category/product-all/ | https://www.hannathailand.com/product/hi7080l/ | HI7080L | 1,498.00 |  | <div aria-labelledby="tab-title-additional_information" class="woocommerce-Tabs-panel woocommerce-Tabs-panel--additional_information panel entry-content" id="tab-additional_information" role="tabpanel"> </div> | The sodium and sodium chloride standard solutions are used for the calibration of pocket sized, portable, bench salinity meters and sodium ISE. | <div aria-labelledby="tab-title-description" class="woocommerce-Tabs-panel woocommerce-Tabs-panel--description panel entry-content active" id="tab-description" role="tabpanel"> <p>The sodium and sodium chloride standard solutions are used for the calibration of pocket sized, portable, bench salinity meters and sodium ISE.</p> </div> | 50 ml. | <div class="product-short-description"> <p>50 ml.</p> </div> | https://www.hannathailand.com/wp-content/uploads/2021/07/11.jpg | เครื่องวัดปริมาณโครเมี่ยม ช่วงสูง รุ่น HI723 , เครื่องวัดปริมาณนิกเกิล ช่วงสูง รุ่น HI726 , เครื่องวัดปริมาณฟอสฟอรัส ช่วงสูง รุ่น HI706 , น้ำยามาตรฐานสำหรับค่าโซเดียม , เครื่องควบคุมค่าความนำไฟฟ้า , เครื่องวัดปริมาณฟอสฟอรัส ช่วงต่ำมาก รุ่น HI736 , เครื่องวัดปริมาณแอมโมเนีย ช่วงต่ำ รุ่น HI700 , เครื่องวัดปริมาณแอมโมเนีย ช่วงสูง รุ่น HI733 | <a class="woocommerce-LoopProduct-link woocommerce-loop-product__link" href="https://www.hannathailand.com/product/hi723-checker-hc-chromium-vi-hr/">เครื่องวัดปริมาณโครเมี่ยม ช่วงสูง รุ่น HI723</a> , <a class="woocommerce-LoopProduct-link woocommerce-loop-product__link" href="https://www.hannathailand.com/product/hi726-checker-hc-nickel-hr/">เครื่องวัดปริมาณนิกเกิล ช่วงสูง รุ่น HI726</a> , <a class="woocommerce-LoopProduct-link woocommerce-loop-product__link" href="https://www.hannathailand.com/product/hi706-checker-hc-phosphorous-hr/">เครื่องวัดปริมาณฟอสฟอรัส ช่วงสูง รุ่น HI706</a> , <a class="woocommerce-LoopProduct-link woocommerce-loop-product__link" href="https://www.hannathailand.com/product/hi7090l/">น้ำยามาตรฐานสำหรับค่าโซเดียม</a> , <a class="woocommerce-LoopProduct-link woocommerce-loop-product__link" href="https://www.hannathailand.com/product/hi8931cn/">เครื่องควบคุมค่าความนำไฟฟ้า</a> , <a class="woocommerce-LoopProduct-link woocommerce-loop-product__link" href="https://www.hannathailand.com/product/phosphorous-marine/">เครื่องวัดปริมาณฟอสฟอรัส ช่วงต่ำมาก รุ่น HI736</a> , <a class="woocommerce-LoopProduct-link woocommerce-loop-product__link" href="https://www.hannathailand.com/product/hi700-checker-hc-ammonia-lr/">เครื่องวัดปริมาณแอมโมเนีย ช่วงต่ำ รุ่น HI700</a> , <a class="woocommerce-LoopProduct-link woocommerce-loop-product__link" href="https://www.hannathailand.com/product/hi733-checker-hc-ammonia-hr/">เครื่องวัดปริมาณแอมโมเนีย ช่วงสูง รุ่น HI733</a> | https://www.hannathailand.com/wp-content/uploads/2022/06/miniphotometerfurchromvihoch839_11-600x600.jpg , https://www.hannathailand.com/wp-content/uploads/2022/06/miniphotometerfurnickelhoch841_11-600x600.jpg , https://www.hannathailand.com/wp-content/uploads/2022/06/hi706_400-600x600.jpg , https://www.hannathailand.com/wp-content/uploads/2021/07/12-500x500.jpg , https://www.hannathailand.com/wp-content/uploads/2021/07/2-500x500.jpg , https://www.hannathailand.com/wp-content/uploads/2021/12/HI736-600x600.jpg , https://www.hannathailand.com/wp-content/uploads/2022/06/hi700_400pxl-600x600.jpg , https://www.hannathailand.com/wp-content/uploads/2022/06/miniphotometerfurammoniumhoch2418_11-600x600.jpg
29 | น้ำยามาตรฐานสำหรับค่าโซเดียม | สินค้าทั้งหมด | https://www.hannathailand.com/product-category/product-all/ | https://www.hannathailand.com/product/hi7090l/ | HI7090L | 0.00 | ปริมาตร 200 มล., 500 มล. load [download id="1578"] | <div aria-labelledby="tab-title-additional_information" class="woocommerce-Tabs-panel woocommerce-Tabs-panel--additional_information panel entry-content" id="tab-additional_information" role="tabpanel"> <table class="woocommerce-product-attributes shop_attributes"> <tr class="woocommerce-product-attributes-item woocommerce-product-attributes-item--attribute_pa_volume"> <th class="woocommerce-product-attributes-item__label">ปริมาตร</th> <td class="woocommerce-product-attributes-item__value"><p>200 มล., 500 มล.</p> </td> </tr> <tr class="woocommerce-product-attributes-item woocommerce-product-attributes-item--attribute_load"> <th class="woocommerce-product-attributes-item__label">load</th> <td class="woocommerce-product-attributes-item__value"><p>[download id="1578"]</p> </td> </tr> </table> </div> | The sodium and sodium chloride standard solutions are used for the calibration of pocket sized, portable, bench salinity meters and sodium ISE. | <div aria-labelledby="tab-title-description" class="woocommerce-Tabs-panel woocommerce-Tabs-panel--description panel entry-content active" id="tab-description" role="tabpanel"> <p>The sodium and sodium chloride standard solutions are used for the calibration of pocket sized, portable, bench salinity meters and sodium ISE.</p> </div> | 500 ml. hhhh.pdf (385 downloads ) | <div class="product-short-description"> <p>500 ml.<br/> <a class="download-link" data-e-disable-page-transition="true" href="https://www.hannathailand.com/download/1578/?tmstv=1717404387" id="download-link-1578" rel="nofollow" title=""> hhhh.pdf (385 downloads ) </a> </p> </div> | https://www.hannathailand.com/wp-content/uploads/2021/07/12.jpg | เครื่องวัดปริมาณไอโอดีน รุ่น HI718 , เครื่องวัดปริมาณไนไตรท์ ช่วงต่ำ รุ่น HI707 , เครื่องวัดปริมาณโบรมีน ในตัวอย่างน้ำ รุ่น HI716 , เครื่องวัดปริมาณซิลิกา ช่วงต่ำ ในตัวอย่างน้ำ รุ่น HI705 , น้ำยามาตรฐานสอบเทียบ ค่ามาตรฐานความเค็ม , น้ำยามาตรฐานสอบเทียบ ค่ามาตรฐานความเค็ม , เครื่องวัดปริมาณนิกเกิล ช่วงสูง รุ่น HI726 , เครื่องวัดปริมาณแอมโมเนีย ในน้ำ รุ่น HI715 | <a class="woocommerce-LoopProduct-link woocommerce-loop-product__link" href="https://www.hannathailand.com/product/hi718-checker-hc-iodine/">เครื่องวัดปริมาณไอโอดีน รุ่น HI718</a> , <a class="woocommerce-LoopProduct-link woocommerce-loop-product__link" href="https://www.hannathailand.com/product/hi707-checker-hc-nitrite-lr/">เครื่องวัดปริมาณไนไตรท์ ช่วงต่ำ รุ่น HI707</a> , <a class="woocommerce-LoopProduct-link woocommerce-loop-product__link" href="https://www.hannathailand.com/product/hi716-checker-hc-bromine/">เครื่องวัดปริมาณโบรมีน ในตัวอย่างน้ำ รุ่น HI716</a> , <a class="woocommerce-LoopProduct-link woocommerce-loop-product__link" href="https://www.hannathailand.com/product/hi705-checker-hc-silica-lr/">เครื่องวัดปริมาณซิลิกา ช่วงต่ำ ในตัวอย่างน้ำ รุ่น HI705</a> , <a class="woocommerce-LoopProduct-link woocommerce-loop-product__link" href="https://www.hannathailand.com/product/hi7080l/">น้ำยามาตรฐานสอบเทียบ ค่ามาตรฐานความเค็ม</a> , <a class="woocommerce-LoopProduct-link woocommerce-loop-product__link" href="https://www.hannathailand.com/product/hi7083l/">น้ำยามาตรฐานสอบเทียบ ค่ามาตรฐานความเค็ม</a> , <a class="woocommerce-LoopProduct-link woocommerce-loop-product__link" href="https://www.hannathailand.com/product/hi726-checker-hc-nickel-hr/">เครื่องวัดปริมาณนิกเกิล ช่วงสูง รุ่น HI726</a> , <a class="woocommerce-LoopProduct-link woocommerce-loop-product__link" href="https://www.hannathailand.com/product/hi715-checker-hc-ammonia-mr/">เครื่องวัดปริมาณแอมโมเนีย ในน้ำ รุ่น HI715</a> | https://www.hannathailand.com/wp-content/uploads/2022/06/miniphotometerfuriod829_11-600x600.jpg , https://www.hannathailand.com/wp-content/uploads/2022/06/hi707400-600x600.jpg , https://www.hannathailand.com/wp-content/uploads/2022/06/miniphotometerfurfreiesgesamtchlor704_11-600x600.jpg , https://www.hannathailand.com/wp-content/uploads/2022/06/hi705400-600x600.jpg , https://www.hannathailand.com/wp-content/uploads/2021/07/11-500x500.jpg , https://www.hannathailand.com/wp-content/uploads/2021/07/10-500x500.jpg , https://www.hannathailand.com/wp-content/uploads/2022/06/miniphotometerfurnickelhoch841_11-600x600.jpg , https://www.hannathailand.com/wp-content/uploads/2022/06/miniphotometerfurammoniakmittel2416_11-600x600.jpg
30 | น้ำยาวัดค่า COD ช่วงสูง (HI93754C-25) | สารเคมี , สินค้าทั้งหมด , เครื่องวัดซีโอดี | https://www.hannathailand.com/product-category/cod-meter/ | https://www.hannathailand.com/product/hi93754c-25-high-range-cod-reagent-0-to-15000-mgl/ | HI93754C-25 | 3,103.00 |  | <div aria-labelledby="tab-title-additional_information" class="woocommerce-Tabs-panel woocommerce-Tabs-panel--additional_information panel entry-content" id="tab-additional_information" role="tabpanel"> </div> | Reagents for COD, HR, EPA* *Method with chromium-sulfuric acid is officially recognized by EPA for wastewater analysis. Important: Please read SDS before using and ensure safe handling while testing and disposing. Product SDS SDS: (Download) Order Information: Reagent kit for 25 test vials (O2) Range 0 to 15000 mg/L (ppm) Vial Label Color green Sample qty. 0.2 mL | <div aria-labelledby="tab-title-description" class="woocommerce-Tabs-panel woocommerce-Tabs-panel--description panel entry-content active" id="tab-description" role="tabpanel"> <p>Reagents for COD, HR, EPA*</p> <p>*Method with chromium-sulfuric acid is officially recognized by EPA for wastewater analysis.</p> <p><strong>Important: Please read SDS before using and ensure safe handling while testing and disposing.</strong></p> <div><strong>Product SDS </strong></div> <p><img align="absmiddle" alt="" border="0" decoding="async" height="22" loading="lazy" src="http://www.hannainst.com/usa/images/icon-pdf.gif" width="20"/> SDS: <a href="http://www.hannainst.com/sds/SDS_HI%2093754C-25_2013-02-18.pdf" rel="noopener" target="_blank" title="Download MSDS">(Download)</a></p> <p><strong>Order Information:</strong><br/> Reagent kit for 25 test vials (O<sub><span style="font-size: small;">2</span></sub>)</p> <table class="spec_table"> <tbody> <tr> <td><strong>Range</strong></td> <td></td> <td><small><span style="font-size: small;">0 to 15000 mg/L (ppm)</span></small></td> </tr> <tr> <td><strong>Vial Label Color</strong></td> <td></td> <td><small><span style="font-size: small;">green</span></small></td> </tr> <tr> <td><strong>Sample qty.</strong></td> <td></td> <td><small><span style="font-size: small;">0.2 mL</span></small></td> </tr> </tbody> </table> </div> | COD Reagent kit for 25 test vials (O2) | <div class="product-short-description"> <p>COD Reagent kit for 25 test vials (O2)</p> </div> | https://www.hannathailand.com/wp-content/uploads/2021/12/HI93754C-25.jpg | เครื่องวัดปริมาณแอมโมเนีย ช่วงสูง รุ่น HI733 , เครื่องวัดปริมาณคลอรีนรวม รุ่น HI711 , น้ำยามาตรฐานสำหรับค่าโซเดียม , เครื่องวัดปริมาณฟอสเฟต ช่วงต่ำ รุ่น HI713 , เครื่องวัดปริมาณแอมโมเนีย ในน้ำ รุ่น HI715 , เครื่องวัดปริมาณฟอสเฟต ช่วงสูง รุ่น HI717 , เครื่องวัดค่าเหล็ก รุ่น HI721 , เครื่องวัดปริมาณไนไตรท์ ช่วงสูง ในตัวอย่างน้ำ รุ่น HI708 | <a class="woocommerce-LoopProduct-link woocommerce-loop-product__link" href="https://www.hannathailand.com/product/hi733-checker-hc-ammonia-hr/">เครื่องวัดปริมาณแอมโมเนีย ช่วงสูง รุ่น HI733</a> , <a class="woocommerce-LoopProduct-link woocommerce-loop-product__link" href="https://www.hannathailand.com/product/hi711-checker-hc-total-chlorine/">เครื่องวัดปริมาณคลอรีนรวม รุ่น HI711</a> , <a class="woocommerce-LoopProduct-link woocommerce-loop-product__link" href="https://www.hannathailand.com/product/hi7090l/">น้ำยามาตรฐานสำหรับค่าโซเดียม</a> , <a class="woocommerce-LoopProduct-link woocommerce-loop-product__link" href="https://www.hannathailand.com/product/hi713-checker-hc-phosphate-lr/">เครื่องวัดปริมาณฟอสเฟต ช่วงต่ำ รุ่น HI713</a> , <a class="woocommerce-LoopProduct-link woocommerce-loop-product__link" href="https://www.hannathailand.com/product/hi715-checker-hc-ammonia-mr/">เครื่องวัดปริมาณแอมโมเนีย ในน้ำ รุ่น HI715</a> , <a class="woocommerce-LoopProduct-link woocommerce-loop-product__link" href="https://www.hannathailand.com/product/hi717-checker-hc-phosphate-hr/">เครื่องวัดปริมาณฟอสเฟต ช่วงสูง รุ่น HI717</a> , <a class="woocommerce-LoopProduct-link woocommerce-loop-product__link" href="https://www.hannathailand.com/product/hi721-checker-hc-iron/">เครื่องวัดค่าเหล็ก รุ่น HI721</a> , <a class="woocommerce-LoopProduct-link woocommerce-loop-product__link" href="https://www.hannathailand.com/product/hi708-checker-hc-nitrite-hr/">เครื่องวัดปริมาณไนไตรท์ ช่วงสูง ในตัวอย่างน้ำ รุ่น HI708</a> | https://www.hannathailand.com/wp-content/uploads/2022/06/miniphotometerfurammoniumhoch2418_11-600x600.jpg , https://www.hannathailand.com/wp-content/uploads/2022/06/hi711_lg-600x600.jpg , https://www.hannathailand.com/wp-content/uploads/2021/07/12-500x500.jpg , https://www.hannathailand.com/wp-content/uploads/2022/06/hi713_lg51caffcdce23e-600x600.jpg , https://www.hannathailand.com/wp-content/uploads/2022/06/miniphotometerfurammoniakmittel2416_11-600x600.jpg , https://www.hannathailand.com/wp-content/uploads/2022/06/miniphotometerfurphosphathoch827_11-600x600.jpg , https://www.hannathailand.com/wp-content/uploads/2022/06/miniphotometerfureisen832_11-600x600.jpg , https://www.hannathailand.com/wp-content/uploads/2022/06/miniphotometerfurnitrithoch2420_11-600x600.jpg
31 | น้ำยาสำหรับสอบเทียบเครื่องวัดออกซิเจน 0% หรือ 0 mg/L (HI7040L) | สินค้าทั้งหมด , เครื่องวัดออกซิเจนในน้ำ , แบบภาคสนาม | https://www.hannathailand.com/product-category/dissolved-oxygen-meter/oxygen-fieldwork/ | https://www.hannathailand.com/product/hi7040l/ | HI7040L | 1,070.00 |  | <div aria-labelledby="tab-title-additional_information" class="woocommerce-Tabs-panel woocommerce-Tabs-panel--additional_information panel entry-content" id="tab-additional_information" role="tabpanel"> </div> | Zero oxygen solution for HI 9146, HI 98186, HI 4421 and HI 2400 Zero-point calibration for oxygen sensors for measuring dissolved oxygen, 500 ml bottle. HI 7040L has 2 mixing elements. A 500 ml bottle containing the solvent and a 35 ml vial with the reagent. The mixed solution should be used within one month. | <div aria-labelledby="tab-title-description" class="woocommerce-Tabs-panel woocommerce-Tabs-panel--description panel entry-content active" id="tab-description" role="tabpanel"> <p><span class="hps">Zero oxygen</span> <span class="hps">solution</span> <span class="hps">for HI</span> <span class="hps">9146</span><span>, HI</span> <span class="hps">98186</span><span>, HI</span> <span class="hps">4421</span> <span class="hps">and</span> <span class="hps">HI</span> <span class="hps">2400</span></p> <p><span class="hps"></span><br/><span class="hps">Zero-point</span> <span class="hps">calibration</span> <span class="hps">for</span> <span class="hps">oxygen</span> <span class="hps">sensors</span> <span class="hps">for measuring dissolved</span> <span class="hps">oxygen</span><span>, 500</span> <span class="hps">ml bottle.</span></p> <p><span class="hps"></span><br/><span class="hps">HI</span> <span class="hps">7040L</span> <span class="hps">has 2</span> <span class="hps">mixing elements.</span> <span class="hps">A</span> <span class="hps">500 ml</span> <span class="hps">bottle containing the</span> <span class="hps">solvent and a</span> <span class="hps">35 ml</span> <span class="hps">vial</span> <span class="hps">with the reagent</span><span>.</span></p> <p><span></span><br/><span class="hps">The mixed solution</span> <span class="hps">should</span> <span class="hps">be used within</span> <span class="hps">one month</span><span>.</span></p> <p></p> </div> | HI7040L zero-point calibration for oxygen sensors for measuring dissolved oxygen, a 500-ml bottle with the solvent and a vial with 35 ml of the reagent. | <div class="product-short-description"> <p>HI7040L zero-point calibration for oxygen sensors for measuring dissolved oxygen, a 500-ml bottle with the solvent and a vial with 35 ml of the reagent.</p> </div> | https://www.hannathailand.com/wp-content/uploads/2022/06/sauerstoffnulllosungflasche500ml735_11.jpg | เครื่องวัดปริมาณฟอสเฟต ช่วงต่ำ รุ่น HI713 , เครื่องวัดปริมาณซิลิกา ช่วงต่ำ ในตัวอย่างน้ำ รุ่น HI705 , น้ำยามาตรฐานสอบเทียบ ค่ามาตรฐานความเค็ม , เครื่องวัดปริมาณไนไตรท์ ช่วงต่ำ รุ่น HI707 , เครื่องวัดปริมาณไนไตรท์ ช่วงสูง ในตัวอย่างน้ำ รุ่น HI708 , เครื่องวัดคลอรีน , ซัลไฟด์สารต้านอนุมูลอิสระบัฟเฟอร์ , เครื่องวัดปริมาณฟอสฟอรัส ช่วงต่ำมาก รุ่น HI736 | <a class="woocommerce-LoopProduct-link woocommerce-loop-product__link" href="https://www.hannathailand.com/product/hi713-checker-hc-phosphate-lr/">เครื่องวัดปริมาณฟอสเฟต ช่วงต่ำ รุ่น HI713</a> , <a class="woocommerce-LoopProduct-link woocommerce-loop-product__link" href="https://www.hannathailand.com/product/hi705-checker-hc-silica-lr/">เครื่องวัดปริมาณซิลิกา ช่วงต่ำ ในตัวอย่างน้ำ รุ่น HI705</a> , <a class="woocommerce-LoopProduct-link woocommerce-loop-product__link" href="https://www.hannathailand.com/product/hi7080l/">น้ำยามาตรฐานสอบเทียบ ค่ามาตรฐานความเค็ม</a> , <a class="woocommerce-LoopProduct-link woocommerce-loop-product__link" href="https://www.hannathailand.com/product/hi707-checker-hc-nitrite-lr/">เครื่องวัดปริมาณไนไตรท์ ช่วงต่ำ รุ่น HI707</a> , <a class="woocommerce-LoopProduct-link woocommerce-loop-product__link" href="https://www.hannathailand.com/product/hi708-checker-hc-nitrite-hr/">เครื่องวัดปริมาณไนไตรท์ ช่วงสูง ในตัวอย่างน้ำ รุ่น HI708</a> , <a class="woocommerce-LoopProduct-link woocommerce-loop-product__link" href="https://www.hannathailand.com/product/free-chlorine/">เครื่องวัดคลอรีน</a> , <a class="woocommerce-LoopProduct-link woocommerce-loop-product__link" href="https://www.hannathailand.com/product/hi4015-00/">ซัลไฟด์สารต้านอนุมูลอิสระบัฟเฟอร์</a> , <a class="woocommerce-LoopProduct-link woocommerce-loop-product__link" href="https://www.hannathailand.com/product/phosphorous-marine/">เครื่องวัดปริมาณฟอสฟอรัส ช่วงต่ำมาก รุ่น HI736</a> | https://www.hannathailand.com/wp-content/uploads/2022/06/hi713_lg51caffcdce23e-600x600.jpg , https://www.hannathailand.com/wp-content/uploads/2022/06/hi705400-600x600.jpg , https://www.hannathailand.com/wp-content/uploads/2021/07/11-500x500.jpg , https://www.hannathailand.com/wp-content/uploads/2022/06/hi707400-600x600.jpg , https://www.hannathailand.com/wp-content/uploads/2022/06/miniphotometerfurnitrithoch2420_11-600x600.jpg , https://www.hannathailand.com/wp-content/uploads/2021/07/1-500x500.jpg , https://www.hannathailand.com/wp-content/uploads/2021/07/7-500x500.jpg , https://www.hannathailand.com/wp-content/uploads/2021/12/HI736-600x600.jpg
32 | น้ำยาอิเล็กโตรไลต์ สำหรับหัววัดออกซิเจน ชนิดกัลวานิก (HI7042S) | สินค้าทั้งหมด | https://www.hannathailand.com/product-category/product-all/ | https://www.hannathailand.com/product/hi7042s-elektrolyt-losung-fur-galvanische-sonden-30ml-copy-4/ | ไม่มี | 0.00 |  | <div aria-labelledby="tab-title-additional_information" class="woocommerce-Tabs-panel woocommerce-Tabs-panel--additional_information panel entry-content" id="tab-additional_information" role="tabpanel"> </div> | HI7042S Elektrolyt-Lösung für Galvanische Sonden – 30ml | <div aria-labelledby="tab-title-description" class="woocommerce-Tabs-panel woocommerce-Tabs-panel--description panel entry-content active" id="tab-description" role="tabpanel"> <p>HI7042S Elektrolyt-Lösung für Galvanische Sonden – 30ml</p> <p> </p> </div> | HI7042S Elektrolyt-Lösung für Galvanische Sonden | <div class="product-short-description"> <p>HI7042S Elektrolyt-Lösung für Galvanische Sonden</p> </div> | https://www.hannathailand.com/wp-content/uploads/2022/07/HI7042S.jpg | เครื่องวัดปริมาณโครเมี่ยม ช่วงสูง รุ่น HI723 , เครื่องวัดปริมาณไนไตรท์ ช่วงสูง ในตัวอย่างน้ำ รุ่น HI708 , เครื่องวัดค่าเหล็ก รุ่น HI721 , น้ำยามาตรฐานสอบเทียบ , เครื่องวัดปริมาณแอมโมเนีย ช่วงสูง รุ่น HI733 , เครื่องวัดปริมาณคลอรีนอิสระ รุ่น HI701 , เครื่องวัดปริมาณฟอสเฟต ช่วงต่ำ รุ่น HI713 , เครื่องควบคุมค่าความนำไฟฟ้า | <a class="woocommerce-LoopProduct-link woocommerce-loop-product__link" href="https://www.hannathailand.com/product/hi723-checker-hc-chromium-vi-hr/">เครื่องวัดปริมาณโครเมี่ยม ช่วงสูง รุ่น HI723</a> , <a class="woocommerce-LoopProduct-link woocommerce-loop-product__link" href="https://www.hannathailand.com/product/hi708-checker-hc-nitrite-hr/">เครื่องวัดปริมาณไนไตรท์ ช่วงสูง ในตัวอย่างน้ำ รุ่น HI708</a> , <a class="woocommerce-LoopProduct-link woocommerce-loop-product__link" href="https://www.hannathailand.com/product/hi721-checker-hc-iron/">เครื่องวัดค่าเหล็ก รุ่น HI721</a> , <a class="woocommerce-LoopProduct-link woocommerce-loop-product__link" href="https://www.hannathailand.com/product/hi9828-25/">น้ำยามาตรฐานสอบเทียบ</a> , <a class="woocommerce-LoopProduct-link woocommerce-loop-product__link" href="https://www.hannathailand.com/product/hi733-checker-hc-ammonia-hr/">เครื่องวัดปริมาณแอมโมเนีย ช่วงสูง รุ่น HI733</a> , <a class="woocommerce-LoopProduct-link woocommerce-loop-product__link" href="https://www.hannathailand.com/product/hi701-checker-hc-free-chlorine/">เครื่องวัดปริมาณคลอรีนอิสระ รุ่น HI701</a> , <a class="woocommerce-LoopProduct-link woocommerce-loop-product__link" href="https://www.hannathailand.com/product/hi713-checker-hc-phosphate-lr/">เครื่องวัดปริมาณฟอสเฟต ช่วงต่ำ รุ่น HI713</a> , <a class="woocommerce-LoopProduct-link woocommerce-loop-product__link" href="https://www.hannathailand.com/product/hi8931cn/">เครื่องควบคุมค่าความนำไฟฟ้า</a> | https://www.hannathailand.com/wp-content/uploads/2022/06/miniphotometerfurchromvihoch839_11-600x600.jpg , https://www.hannathailand.com/wp-content/uploads/2022/06/miniphotometerfurnitrithoch2420_11-600x600.jpg , https://www.hannathailand.com/wp-content/uploads/2022/06/miniphotometerfureisen832_11-600x600.jpg , https://www.hannathailand.com/wp-content/uploads/2021/07/8-500x500.jpg , https://www.hannathailand.com/wp-content/uploads/2022/06/miniphotometerfurammoniumhoch2418_11-600x600.jpg , https://www.hannathailand.com/wp-content/uploads/2021/11/hi701-500x500.jpg , https://www.hannathailand.com/wp-content/uploads/2022/06/hi713_lg51caffcdce23e-600x600.jpg , https://www.hannathailand.com/wp-content/uploads/2021/07/2-500x500.jpg
33 | บีกเกอร์พลาสติก ขนาด 170 ml จำนวน 6 ชิ้น (HI740224) | สินค้าทั้งหมด , เครื่องวัดซีโอดี | https://www.hannathailand.com/product-category/cod-meter/ | https://www.hannathailand.com/product/hi740224/ | HI740224 | 3,210.00 |  | <div aria-labelledby="tab-title-additional_information" class="woocommerce-Tabs-panel woocommerce-Tabs-panel--additional_information panel entry-content" id="tab-additional_information" role="tabpanel"> </div> | HI740224 – 170 ml plastic beaker (6 pcs). | <div aria-labelledby="tab-title-description" class="woocommerce-Tabs-panel woocommerce-Tabs-panel--description panel entry-content active" id="tab-description" role="tabpanel"> <p>HI740224 – 170 ml plastic beaker (6 pcs).</p> </div> | HI740224 – 170 ml plastic beaker (6 pcs). | <div class="product-short-description"> <p>HI740224 – 170 ml plastic beaker (6 pcs).</p> </div> | https://www.hannathailand.com/wp-content/uploads/2022/06/beaker03.jpg | เครื่องวัดปริมาณคลอรีนอิสระ รุ่น HI701 , สารละลายมาตรฐานความขุ่น 20 NTU , เซ็นเซอร์วัดออกซิเจนในน้ำสำหรับ HI9829 มัลติพารามิเตอร์ , เครื่องวัดปริมาณไนไตรท์ ช่วงต่ำ รุ่น HI707 , เครื่องวัดปริมาณโบรมีน ในตัวอย่างน้ำ รุ่น HI716 , ซัลไฟด์สารต้านอนุมูลอิสระบัฟเฟอร์ , เครื่องวัดปริมาณนิกเกิล ช่วงสูง รุ่น HI726 , เครื่องวัดคลอรีน | <a class="woocommerce-LoopProduct-link woocommerce-loop-product__link" href="https://www.hannathailand.com/product/hi701-checker-hc-free-chlorine/">เครื่องวัดปริมาณคลอรีนอิสระ รุ่น HI701</a> , <a class="woocommerce-LoopProduct-link woocommerce-loop-product__link" href="https://www.hannathailand.com/product/hi93102-20/">สารละลายมาตรฐานความขุ่น 20 NTU</a> , <a class="woocommerce-LoopProduct-link woocommerce-loop-product__link" href="https://www.hannathailand.com/product/hi7609829-2/">เซ็นเซอร์วัดออกซิเจนในน้ำสำหรับ HI9829 มัลติพารามิเตอร์</a> , <a class="woocommerce-LoopProduct-link woocommerce-loop-product__link" href="https://www.hannathailand.com/product/hi707-checker-hc-nitrite-lr/">เครื่องวัดปริมาณไนไตรท์ ช่วงต่ำ รุ่น HI707</a> , <a class="woocommerce-LoopProduct-link woocommerce-loop-product__link" href="https://www.hannathailand.com/product/hi716-checker-hc-bromine/">เครื่องวัดปริมาณโบรมีน ในตัวอย่างน้ำ รุ่น HI716</a> , <a class="woocommerce-LoopProduct-link woocommerce-loop-product__link" href="https://www.hannathailand.com/product/hi4015-00/">ซัลไฟด์สารต้านอนุมูลอิสระบัฟเฟอร์</a> , <a class="woocommerce-LoopProduct-link woocommerce-loop-product__link" href="https://www.hannathailand.com/product/hi726-checker-hc-nickel-hr/">เครื่องวัดปริมาณนิกเกิล ช่วงสูง รุ่น HI726</a> , <a class="woocommerce-LoopProduct-link woocommerce-loop-product__link" href="https://www.hannathailand.com/product/free-chlorine/">เครื่องวัดคลอรีน</a> | https://www.hannathailand.com/wp-content/uploads/2021/11/hi701-500x500.jpg , https://www.hannathailand.com/wp-content/uploads/2021/07/9-500x500.jpg , https://www.hannathailand.com/wp-content/uploads/2021/07/5-500x500.jpg , https://www.hannathailand.com/wp-content/uploads/2022/06/hi707400-600x600.jpg , https://www.hannathailand.com/wp-content/uploads/2022/06/miniphotometerfurfreiesgesamtchlor704_11-600x600.jpg , https://www.hannathailand.com/wp-content/uploads/2021/07/7-500x500.jpg , https://www.hannathailand.com/wp-content/uploads/2022/06/miniphotometerfurnickelhoch841_11-600x600.jpg , https://www.hannathailand.com/wp-content/uploads/2021/07/1-500x500.jpg
34 | ผ้าเช็ดหลอดแก้ว จำนวน 4 ชิ้น (HI731318) | สินค้าทั้งหมด , เครื่องวัดคุณภาพน้ำแบบหลายพารามิเตอร์ , เครื่องโฟโตมิเตอร์ | https://www.hannathailand.com/product-category/spectrophotometer/ | https://www.hannathailand.com/product/hi731318-cuvette-cleaning-cloth-4-pcs/ | HI731318 | 963.00 |  | <div aria-labelledby="tab-title-additional_information" class="woocommerce-Tabs-panel woocommerce-Tabs-panel--additional_information panel entry-content" id="tab-additional_information" role="tabpanel"> </div> | Cleaning cloths for wiping cuvettes These non-abrasive tissues are ideal for wiping measurement cuvettes of photometers and turbidity meters, without damaging the cuvette surface. Order Information: 4 pcs | <div aria-labelledby="tab-title-description" class="woocommerce-Tabs-panel woocommerce-Tabs-panel--description panel entry-content active" id="tab-description" role="tabpanel"> <p>Cleaning cloths for wiping cuvettes</p> <p>These non-abrasive tissues are ideal for wiping measurement cuvettes of photometers and turbidity meters, without damaging the cuvette surface.</p> <p> </p> <p><strong>Order Information:</strong><br/> 4 pcs</p> </div> | Cleaning cloths for wiping cuvettes | <div class="product-short-description"> <p>Cleaning cloths for wiping cuvettes</p> </div> | https://www.hannathailand.com/wp-content/uploads/2022/06/imghi_731318_med.jpg | น้ำยามาตรฐานสำหรับค่าโซเดียม , เครื่องวัดปริมาณฟอสเฟต ช่วงสูง รุ่น HI717 , เครื่องวัดปริมาณคลอรีนรวม รุ่น HI711 , เครื่องวัดปริมาณซิลิกา ช่วงต่ำ ในตัวอย่างน้ำ รุ่น HI705 , เซ็นเซอร์วัดออกซิเจนในน้ำสำหรับ HI9829 มัลติพารามิเตอร์ , เครื่องวัดปริมาณแอมโมเนีย ในน้ำ รุ่น HI715 , เครื่องควบคุมค่าความนำไฟฟ้า , เครื่องวัดปริมาณไนไตรท์ ช่วงต่ำ รุ่น HI707 | <a class="woocommerce-LoopProduct-link woocommerce-loop-product__link" href="https://www.hannathailand.com/product/hi7090l/">น้ำยามาตรฐานสำหรับค่าโซเดียม</a> , <a class="woocommerce-LoopProduct-link woocommerce-loop-product__link" href="https://www.hannathailand.com/product/hi717-checker-hc-phosphate-hr/">เครื่องวัดปริมาณฟอสเฟต ช่วงสูง รุ่น HI717</a> , <a class="woocommerce-LoopProduct-link woocommerce-loop-product__link" href="https://www.hannathailand.com/product/hi711-checker-hc-total-chlorine/">เครื่องวัดปริมาณคลอรีนรวม รุ่น HI711</a> , <a class="woocommerce-LoopProduct-link woocommerce-loop-product__link" href="https://www.hannathailand.com/product/hi705-checker-hc-silica-lr/">เครื่องวัดปริมาณซิลิกา ช่วงต่ำ ในตัวอย่างน้ำ รุ่น HI705</a> , <a class="woocommerce-LoopProduct-link woocommerce-loop-product__link" href="https://www.hannathailand.com/product/hi7609829-2/">เซ็นเซอร์วัดออกซิเจนในน้ำสำหรับ HI9829 มัลติพารามิเตอร์</a> , <a class="woocommerce-LoopProduct-link woocommerce-loop-product__link" href="https://www.hannathailand.com/product/hi715-checker-hc-ammonia-mr/">เครื่องวัดปริมาณแอมโมเนีย ในน้ำ รุ่น HI715</a> , <a class="woocommerce-LoopProduct-link woocommerce-loop-product__link" href="https://www.hannathailand.com/product/hi8931cn/">เครื่องควบคุมค่าความนำไฟฟ้า</a> , <a class="woocommerce-LoopProduct-link woocommerce-loop-product__link" href="https://www.hannathailand.com/product/hi707-checker-hc-nitrite-lr/">เครื่องวัดปริมาณไนไตรท์ ช่วงต่ำ รุ่น HI707</a> | https://www.hannathailand.com/wp-content/uploads/2021/07/12-500x500.jpg , https://www.hannathailand.com/wp-content/uploads/2022/06/miniphotometerfurphosphathoch827_11-600x600.jpg , https://www.hannathailand.com/wp-content/uploads/2022/06/hi711_lg-600x600.jpg , https://www.hannathailand.com/wp-content/uploads/2022/06/hi705400-600x600.jpg , https://www.hannathailand.com/wp-content/uploads/2021/07/5-500x500.jpg , https://www.hannathailand.com/wp-content/uploads/2022/06/miniphotometerfurammoniakmittel2416_11-600x600.jpg , https://www.hannathailand.com/wp-content/uploads/2021/07/2-500x500.jpg , https://www.hannathailand.com/wp-content/uploads/2022/06/hi707400-600x600.jpg
35 | ฝาปิดหลอดแก้ว สำหรับใช้งานกับเครื่อง HI93414 & HI98703 จำนวน 4 ชิ้น (HI93703-60) | สินค้าทั้งหมด , เครื่องวัดความขุ่น | https://www.hannathailand.com/product-category/turbidity-meter/ | https://www.hannathailand.com/product/hi93703-60/ | HI93703-60 | 909.50 |  | <div aria-labelledby="tab-title-additional_information" class="woocommerce-Tabs-panel woocommerce-Tabs-panel--additional_information panel entry-content" id="tab-additional_information" role="tabpanel"> </div> | Cap set of 4 for cuvettes Order Information: 4 pcs | <div aria-labelledby="tab-title-description" class="woocommerce-Tabs-panel woocommerce-Tabs-panel--description panel entry-content active" id="tab-description" role="tabpanel"> <p>Cap set of 4 for cuvettes</p> <p> </p> <p><strong>Order Information:</strong><br/> 4 pcs</p> </div> | HI93703-60 – Cap for Cuvette, 4 pcs. | <div class="product-short-description"> <p>HI93703-60 – Cap for Cuvette, 4 pcs.</p> </div> | https://www.hannathailand.com/wp-content/uploads/2022/06/41zbinrcnwl_sl500_aa300_1.jpg | เครื่องวัดปริมาณโบรมีน ในตัวอย่างน้ำ รุ่น HI716 , น้ำยามาตรฐานสอบเทียบ ค่ามาตรฐานความเค็ม , เครื่องวัดสีในน้ำตัวอย่าง HI727 , เครื่องวัดปริมาณไนไตรท์ ช่วงต่ำ รุ่น HI707 , เครื่องวัดค่าเหล็ก รุ่น HI721 , เครื่องวัดปริมาณคลอรีนอิสระ รุ่น HI701 , เครื่องวัดปริมาณไนไตรท์ ช่วงสูง ในตัวอย่างน้ำ รุ่น HI708 , เครื่องวัดปริมาณฟลูออไรด์ ช่วงต่ำ รุ่น HI729 | <a class="woocommerce-LoopProduct-link woocommerce-loop-product__link" href="https://www.hannathailand.com/product/hi716-checker-hc-bromine/">เครื่องวัดปริมาณโบรมีน ในตัวอย่างน้ำ รุ่น HI716</a> , <a class="woocommerce-LoopProduct-link woocommerce-loop-product__link" href="https://www.hannathailand.com/product/hi7080l/">น้ำยามาตรฐานสอบเทียบ ค่ามาตรฐานความเค็ม</a> , <a class="woocommerce-LoopProduct-link woocommerce-loop-product__link" href="https://www.hannathailand.com/product/hi727-checker-hc-color-of-water/">เครื่องวัดสีในน้ำตัวอย่าง HI727</a> , <a class="woocommerce-LoopProduct-link woocommerce-loop-product__link" href="https://www.hannathailand.com/product/hi707-checker-hc-nitrite-lr/">เครื่องวัดปริมาณไนไตรท์ ช่วงต่ำ รุ่น HI707</a> , <a class="woocommerce-LoopProduct-link woocommerce-loop-product__link" href="https://www.hannathailand.com/product/hi721-checker-hc-iron/">เครื่องวัดค่าเหล็ก รุ่น HI721</a> , <a class="woocommerce-LoopProduct-link woocommerce-loop-product__link" href="https://www.hannathailand.com/product/hi701-checker-hc-free-chlorine/">เครื่องวัดปริมาณคลอรีนอิสระ รุ่น HI701</a> , <a class="woocommerce-LoopProduct-link woocommerce-loop-product__link" href="https://www.hannathailand.com/product/hi708-checker-hc-nitrite-hr/">เครื่องวัดปริมาณไนไตรท์ ช่วงสูง ในตัวอย่างน้ำ รุ่น HI708</a> , <a class="woocommerce-LoopProduct-link woocommerce-loop-product__link" href="https://www.hannathailand.com/product/hi729-checker-hc-fluoride-lr/">เครื่องวัดปริมาณฟลูออไรด์ ช่วงต่ำ รุ่น HI729</a> | https://www.hannathailand.com/wp-content/uploads/2022/06/miniphotometerfurfreiesgesamtchlor704_11-600x600.jpg , https://www.hannathailand.com/wp-content/uploads/2021/07/11-500x500.jpg , https://www.hannathailand.com/wp-content/uploads/2022/06/miniphotometerfurfarbe843_11-600x600.jpg , https://www.hannathailand.com/wp-content/uploads/2022/06/hi707400-600x600.jpg , https://www.hannathailand.com/wp-content/uploads/2022/06/miniphotometerfureisen832_11-600x600.jpg , https://www.hannathailand.com/wp-content/uploads/2021/11/hi701-500x500.jpg , https://www.hannathailand.com/wp-content/uploads/2022/06/miniphotometerfurnitrithoch2420_11-600x600.jpg , https://www.hannathailand.com/wp-content/uploads/2022/06/miniphotometerfurfluoridniedrig844_11-600x600.jpg
36 | สารละลาย ISA สำหรับวัดค่าไอออนโซเดียม (HI7090L) | สารละลาย , สินค้าทั้งหมด , เครื่องวัดปริมาณไอออนแบบเฉพาะเจาะจง | https://www.hannathailand.com/product-category/ise-meter/ | https://www.hannathailand.com/product/hi7090l-isa-solution-for-sodium-ise-500-ml-bottle/ | HI7090L | 1,551.50 | น้ำหนัก 0.000 กก. | <div aria-labelledby="tab-title-additional_information" class="woocommerce-Tabs-panel woocommerce-Tabs-panel--additional_information panel entry-content" id="tab-additional_information" role="tabpanel"> <table class="woocommerce-product-attributes shop_attributes"> <tr class="woocommerce-product-attributes-item woocommerce-product-attributes-item--weight"> <th class="woocommerce-product-attributes-item__label">น้ำหนัก</th> <td class="woocommerce-product-attributes-item__value">0.000 กก.</td> </tr> </table> </div> | The sodium and sodium chloride standard solutions are used for the calibration of pocket sized, portable, bench salinity meters and sodium ISE. | <div aria-labelledby="tab-title-description" class="woocommerce-Tabs-panel woocommerce-Tabs-panel--description panel entry-content active" id="tab-description" role="tabpanel"> <p data-mce-style="text-align: justify;" style="text-align: justify;"><span class="hps">The sodium and sodium chloride standard solutions are used for the calibration of pocket sized, portable, bench salinity meters and sodium ISE.</span></p> <p data-mce-style="text-align: justify;" style="text-align: justify;"> </p> </div> | The sodium and sodium chloride standard solutions are used for the calibration of pocket sized, portable, bench salinity meters and sodium ISE. | <div class="product-short-description"> <p>The sodium and sodium chloride standard solutions are used for the calibration of pocket sized, portable, bench salinity meters and sodium ISE.</p> </div> | https://www.hannathailand.com/wp-content/uploads/2021/12/imghi_7090l_med.jpg | สารละลายมาตรฐานความขุ่น 20 NTU , เครื่องวัดปริมาณซิลิกา ช่วงต่ำ ในตัวอย่างน้ำ รุ่น HI705 , เครื่องวัดปริมาณไนไตรท์ ช่วงต่ำ รุ่น HI707 , เครื่องวัดปริมาณนิกเกิล ช่วงสูง รุ่น HI726 , เครื่องวัดปริมาณฟอสฟอรัส ช่วงสูง รุ่น HI706 , เซ็นเซอร์วัดออกซิเจนในน้ำสำหรับ HI9829 มัลติพารามิเตอร์ , เครื่องวัดปริมาณฟอสเฟต ช่วงสูง รุ่น HI717 , เครื่องวัดสีในน้ำตัวอย่าง HI727 | <a class="woocommerce-LoopProduct-link woocommerce-loop-product__link" href="https://www.hannathailand.com/product/hi93102-20/">สารละลายมาตรฐานความขุ่น 20 NTU</a> , <a class="woocommerce-LoopProduct-link woocommerce-loop-product__link" href="https://www.hannathailand.com/product/hi705-checker-hc-silica-lr/">เครื่องวัดปริมาณซิลิกา ช่วงต่ำ ในตัวอย่างน้ำ รุ่น HI705</a> , <a class="woocommerce-LoopProduct-link woocommerce-loop-product__link" href="https://www.hannathailand.com/product/hi707-checker-hc-nitrite-lr/">เครื่องวัดปริมาณไนไตรท์ ช่วงต่ำ รุ่น HI707</a> , <a class="woocommerce-LoopProduct-link woocommerce-loop-product__link" href="https://www.hannathailand.com/product/hi726-checker-hc-nickel-hr/">เครื่องวัดปริมาณนิกเกิล ช่วงสูง รุ่น HI726</a> , <a class="woocommerce-LoopProduct-link woocommerce-loop-product__link" href="https://www.hannathailand.com/product/hi706-checker-hc-phosphorous-hr/">เครื่องวัดปริมาณฟอสฟอรัส ช่วงสูง รุ่น HI706</a> , <a class="woocommerce-LoopProduct-link woocommerce-loop-product__link" href="https://www.hannathailand.com/product/hi7609829-2/">เซ็นเซอร์วัดออกซิเจนในน้ำสำหรับ HI9829 มัลติพารามิเตอร์</a> , <a class="woocommerce-LoopProduct-link woocommerce-loop-product__link" href="https://www.hannathailand.com/product/hi717-checker-hc-phosphate-hr/">เครื่องวัดปริมาณฟอสเฟต ช่วงสูง รุ่น HI717</a> , <a class="woocommerce-LoopProduct-link woocommerce-loop-product__link" href="https://www.hannathailand.com/product/hi727-checker-hc-color-of-water/">เครื่องวัดสีในน้ำตัวอย่าง HI727</a> | https://www.hannathailand.com/wp-content/uploads/2021/07/9-500x500.jpg , https://www.hannathailand.com/wp-content/uploads/2022/06/hi705400-600x600.jpg , https://www.hannathailand.com/wp-content/uploads/2022/06/hi707400-600x600.jpg , https://www.hannathailand.com/wp-content/uploads/2022/06/miniphotometerfurnickelhoch841_11-600x600.jpg , https://www.hannathailand.com/wp-content/uploads/2022/06/hi706_400-600x600.jpg , https://www.hannathailand.com/wp-content/uploads/2021/07/5-500x500.jpg , https://www.hannathailand.com/wp-content/uploads/2022/06/miniphotometerfurphosphathoch827_11-600x600.jpg , https://www.hannathailand.com/wp-content/uploads/2022/06/miniphotometerfurfarbe843_11-600x600.jpg
37 | สารละลายกำจัดคลอรีน Chlorine Removal (HI93755-53) | สารเคมี , สินค้าทั้งหมด , เครื่องโฟโตมิเตอร์ | https://www.hannathailand.com/product-category/spectrophotometer/ | https://www.hannathailand.com/product/hi93755-53/ | HI93755-53 | 642.00 |  | <div aria-labelledby="tab-title-additional_information" class="woocommerce-Tabs-panel woocommerce-Tabs-panel--additional_information panel entry-content" id="tab-additional_information" role="tabpanel"> </div> | The HI93755-53 is a chlorine remover reagent used to remove chlorine interference when performing a colorimetric determination for freshwater alkalinity with the HI775 Freshwater Alkalinity Colorimeter – Checker® HC. These high-quality reagents are manufactured in our state-of-the-art facility and are clearly marked with the lot number and expiration date on each bottle for traceability. Pre-made reagent for ease of use Prepared with high purity chemicals Marked with expiration date and lot number for traceability | <div aria-labelledby="tab-title-description" class="woocommerce-Tabs-panel woocommerce-Tabs-panel--description panel entry-content active" id="tab-description" role="tabpanel"> <div class="short-description"> <div class="std">The HI93755-53 is a chlorine remover reagent used to remove chlorine interference when performing a colorimetric determination for freshwater alkalinity with the HI775 Freshwater Alkalinity Colorimeter – Checker® HC. These high-quality reagents are manufactured in our state-of-the-art facility and are clearly marked with the lot number and expiration date on each bottle for traceability.</div> </div> <ul class="atf-features"> <li>Pre-made reagent for ease of use</li> <li>Prepared with high purity chemicals</li> <li>Marked with expiration date and lot number for traceability</li> </ul> <p> </p> </div> | The HI93755-53 is a chlorine remover reagent used to remove chlorine interference when performing a colorimetric determination for freshwater alkalinity with the HI775 Freshwater Alkalinity Colorimeter – Checker® HC. These high-quality reagents are manufactured in our state-of-the-art facility and are clearly marked with the lot number and expiration date on each bottle for traceability. Pre-made reagent for ease of use Prepared with high purity chemicals Marked with expiration date and lot number for traceability | <div class="product-short-description"> <p>The HI93755-53 is a chlorine remover reagent used to remove chlorine interference when performing a colorimetric determination for freshwater alkalinity with the HI775 Freshwater Alkalinity Colorimeter – Checker® HC. These high-quality reagents are manufactured in our state-of-the-art facility and are clearly marked with the lot number and expiration date on each bottle for traceability.<br/> Pre-made reagent for ease of use<br/> Prepared with high purity chemicals<br/> Marked with expiration date and lot number for traceability</p> </div> | ไม่มร | เครื่องวัดปริมาณแอมโมเนีย ช่วงสูง รุ่น HI733 , น้ำยามาตรฐานสำหรับค่าโซเดียม , เครื่องวัดปริมาณฟอสฟอรัส ช่วงสูง รุ่น HI706 , เครื่องวัดปริมาณฟอสเฟต ช่วงสูง รุ่น HI717 , เครื่องวัดปริมาณไนไตรท์ ช่วงต่ำ รุ่น HI707 , เครื่องวัดปริมาณโบรมีน ในตัวอย่างน้ำ รุ่น HI716 , น้ำยามาตรฐานสอบเทียบ ค่ามาตรฐานความเค็ม , สารละลายมาตรฐานความขุ่น 20 NTU | <a class="woocommerce-LoopProduct-link woocommerce-loop-product__link" href="https://www.hannathailand.com/product/hi733-checker-hc-ammonia-hr/">เครื่องวัดปริมาณแอมโมเนีย ช่วงสูง รุ่น HI733</a> , <a class="woocommerce-LoopProduct-link woocommerce-loop-product__link" href="https://www.hannathailand.com/product/hi7090l/">น้ำยามาตรฐานสำหรับค่าโซเดียม</a> , <a class="woocommerce-LoopProduct-link woocommerce-loop-product__link" href="https://www.hannathailand.com/product/hi706-checker-hc-phosphorous-hr/">เครื่องวัดปริมาณฟอสฟอรัส ช่วงสูง รุ่น HI706</a> , <a class="woocommerce-LoopProduct-link woocommerce-loop-product__link" href="https://www.hannathailand.com/product/hi717-checker-hc-phosphate-hr/">เครื่องวัดปริมาณฟอสเฟต ช่วงสูง รุ่น HI717</a> , <a class="woocommerce-LoopProduct-link woocommerce-loop-product__link" href="https://www.hannathailand.com/product/hi707-checker-hc-nitrite-lr/">เครื่องวัดปริมาณไนไตรท์ ช่วงต่ำ รุ่น HI707</a> , <a class="woocommerce-LoopProduct-link woocommerce-loop-product__link" href="https://www.hannathailand.com/product/hi716-checker-hc-bromine/">เครื่องวัดปริมาณโบรมีน ในตัวอย่างน้ำ รุ่น HI716</a> , <a class="woocommerce-LoopProduct-link woocommerce-loop-product__link" href="https://www.hannathailand.com/product/hi7080l/">น้ำยามาตรฐานสอบเทียบ ค่ามาตรฐานความเค็ม</a> , <a class="woocommerce-LoopProduct-link woocommerce-loop-product__link" href="https://www.hannathailand.com/product/hi93102-20/">สารละลายมาตรฐานความขุ่น 20 NTU</a> | https://www.hannathailand.com/wp-content/uploads/2022/06/miniphotometerfurammoniumhoch2418_11-600x600.jpg , https://www.hannathailand.com/wp-content/uploads/2021/07/12-500x500.jpg , https://www.hannathailand.com/wp-content/uploads/2022/06/hi706_400-600x600.jpg , https://www.hannathailand.com/wp-content/uploads/2022/06/miniphotometerfurphosphathoch827_11-600x600.jpg , https://www.hannathailand.com/wp-content/uploads/2022/06/hi707400-600x600.jpg , https://www.hannathailand.com/wp-content/uploads/2022/06/miniphotometerfurfreiesgesamtchlor704_11-600x600.jpg , https://www.hannathailand.com/wp-content/uploads/2021/07/11-500x500.jpg , https://www.hannathailand.com/wp-content/uploads/2021/07/9-500x500.jpg
38 | สารละลายมาตรฐาน แบบรวดเร็ว (HI9828-25) | สารละลาย , สินค้าทั้งหมด , เครื่องวัดคุณภาพน้ำแบบหลายพารามิเตอร์ | https://www.hannathailand.com/product-category/ph-multimeter/ | https://www.hannathailand.com/product/hi9828-25-2/ | HI9828-25 | 2,461.00 | น้ำหนัก 0.000 กก. | <div aria-labelledby="tab-title-additional_information" class="woocommerce-Tabs-panel woocommerce-Tabs-panel--additional_information panel entry-content" id="tab-additional_information" role="tabpanel"> <table class="woocommerce-product-attributes shop_attributes"> <tr class="woocommerce-product-attributes-item woocommerce-product-attributes-item--weight"> <th class="woocommerce-product-attributes-item__label">น้ำหนัก</th> <td class="woocommerce-product-attributes-item__value">0.000 กก.</td> </tr> </table> </div> | HI 9828-25 is a quick calibration solution to be used with HI 9828 and HI 9829 series multiparameter meter sensors. Order Information: 500 mL Bottle | <div aria-labelledby="tab-title-description" class="woocommerce-Tabs-panel woocommerce-Tabs-panel--description panel entry-content active" id="tab-description" role="tabpanel"> <p>HI 9828-25 is a quick calibration solution to be used with HI 9828 and HI 9829 series multiparameter meter sensors.</p> <p> </p> <p> </p> <p><strong>Order Information:</strong><br/> 500 mL Bottle</p> <p></p> </div> | HI 9828-25 is a quick calibration solution to be used with HI 9828 and HI 9829 series multiparameter meter sensors. | <div class="product-short-description"> <p>HI 9828-25 is a quick calibration solution to be used with HI 9828 and HI 9829 series multiparameter meter sensors.</p> </div> | https://www.hannathailand.com/wp-content/uploads/2021/12/imghi_98280l_lg.jpg | เซ็นเซอร์วัดออกซิเจนในน้ำสำหรับ HI9829 มัลติพารามิเตอร์ , เครื่องวัดปริมาณฟอสเฟต ช่วงต่ำ รุ่น HI713 , เครื่องวัดปริมาณฟอสฟอรัส ช่วงสูง รุ่น HI706 , เครื่องวัดปริมาณไอโอดีน รุ่น HI718 , เครื่องวัดคลอรีน , เครื่องวัดปริมาณนิกเกิล ช่วงสูง รุ่น HI726 , เครื่องวัดสีในน้ำตัวอย่าง HI727 , เครื่องวัดปริมาณซิลิกา ช่วงต่ำ ในตัวอย่างน้ำ รุ่น HI705 | <a class="woocommerce-LoopProduct-link woocommerce-loop-product__link" href="https://www.hannathailand.com/product/hi7609829-2/">เซ็นเซอร์วัดออกซิเจนในน้ำสำหรับ HI9829 มัลติพารามิเตอร์</a> , <a class="woocommerce-LoopProduct-link woocommerce-loop-product__link" href="https://www.hannathailand.com/product/hi713-checker-hc-phosphate-lr/">เครื่องวัดปริมาณฟอสเฟต ช่วงต่ำ รุ่น HI713</a> , <a class="woocommerce-LoopProduct-link woocommerce-loop-product__link" href="https://www.hannathailand.com/product/hi706-checker-hc-phosphorous-hr/">เครื่องวัดปริมาณฟอสฟอรัส ช่วงสูง รุ่น HI706</a> , <a class="woocommerce-LoopProduct-link woocommerce-loop-product__link" href="https://www.hannathailand.com/product/hi718-checker-hc-iodine/">เครื่องวัดปริมาณไอโอดีน รุ่น HI718</a> , <a class="woocommerce-LoopProduct-link woocommerce-loop-product__link" href="https://www.hannathailand.com/product/free-chlorine/">เครื่องวัดคลอรีน</a> , <a class="woocommerce-LoopProduct-link woocommerce-loop-product__link" href="https://www.hannathailand.com/product/hi726-checker-hc-nickel-hr/">เครื่องวัดปริมาณนิกเกิล ช่วงสูง รุ่น HI726</a> , <a class="woocommerce-LoopProduct-link woocommerce-loop-product__link" href="https://www.hannathailand.com/product/hi727-checker-hc-color-of-water/">เครื่องวัดสีในน้ำตัวอย่าง HI727</a> , <a class="woocommerce-LoopProduct-link woocommerce-loop-product__link" href="https://www.hannathailand.com/product/hi705-checker-hc-silica-lr/">เครื่องวัดปริมาณซิลิกา ช่วงต่ำ ในตัวอย่างน้ำ รุ่น HI705</a> | https://www.hannathailand.com/wp-content/uploads/2021/07/5-500x500.jpg , https://www.hannathailand.com/wp-content/uploads/2022/06/hi713_lg51caffcdce23e-600x600.jpg , https://www.hannathailand.com/wp-content/uploads/2022/06/hi706_400-600x600.jpg , https://www.hannathailand.com/wp-content/uploads/2022/06/miniphotometerfuriod829_11-600x600.jpg , https://www.hannathailand.com/wp-content/uploads/2021/07/1-500x500.jpg , https://www.hannathailand.com/wp-content/uploads/2022/06/miniphotometerfurnickelhoch841_11-600x600.jpg , https://www.hannathailand.com/wp-content/uploads/2022/06/miniphotometerfurfarbe843_11-600x600.jpg , https://www.hannathailand.com/wp-content/uploads/2022/06/hi705400-600x600.jpg
39 | สารละลายมาตรฐานความขุ่น 20 NTU | สินค้าทั้งหมด , เครื่องวัดความขุ่น | https://www.hannathailand.com/product-category/turbidity-meter/ | https://www.hannathailand.com/product/hi93102-20/ | HI93102-20 | 2,033.00 |  | <div aria-labelledby="tab-title-additional_information" class="woocommerce-Tabs-panel woocommerce-Tabs-panel--additional_information panel entry-content" id="tab-additional_information" role="tabpanel"> </div> | The HANNA® turbidity calibration solutions are produced according to the AMCO AEPA-1 standards, at 0, 10, 20 and 500 FTU. They are preferred to the formazine based standards, as they are non-toxic, stable, reusable and long-lasting. | <div aria-labelledby="tab-title-description" class="woocommerce-Tabs-panel woocommerce-Tabs-panel--description panel entry-content active" id="tab-description" role="tabpanel"> <p>The HANNA® turbidity calibration solutions are produced according to the AMCO AEPA-1 standards, at 0, 10, 20 and 500 FTU.</p> <p>They are preferred to the formazine based standards, as they are non-toxic, stable, reusable and long-lasting.</p> </div> | 30 ml. | <div class="product-short-description"> <p>30 ml.</p> </div> | https://www.hannathailand.com/wp-content/uploads/2021/07/9.jpg | เครื่องวัดปริมาณคลอรีนอิสระ รุ่น HI701 , เครื่องวัดปริมาณไอโอดีน รุ่น HI718 , เครื่องวัดปริมาณแอมโมเนีย ช่วงสูง รุ่น HI733 , เครื่องวัดปริมาณฟลูออไรด์ ช่วงต่ำ รุ่น HI729 , น้ำยามาตรฐานสอบเทียบ , เครื่องวัดปริมาณไนไตรท์ ช่วงต่ำ รุ่น HI707 , เครื่องวัดคลอรีน , เครื่องวัดปริมาณฟลูออไรด์ ช่วงสูง รุ่น HI739 | <a class="woocommerce-LoopProduct-link woocommerce-loop-product__link" href="https://www.hannathailand.com/product/hi701-checker-hc-free-chlorine/">เครื่องวัดปริมาณคลอรีนอิสระ รุ่น HI701</a> , <a class="woocommerce-LoopProduct-link woocommerce-loop-product__link" href="https://www.hannathailand.com/product/hi718-checker-hc-iodine/">เครื่องวัดปริมาณไอโอดีน รุ่น HI718</a> , <a class="woocommerce-LoopProduct-link woocommerce-loop-product__link" href="https://www.hannathailand.com/product/hi733-checker-hc-ammonia-hr/">เครื่องวัดปริมาณแอมโมเนีย ช่วงสูง รุ่น HI733</a> , <a class="woocommerce-LoopProduct-link woocommerce-loop-product__link" href="https://www.hannathailand.com/product/hi729-checker-hc-fluoride-lr/">เครื่องวัดปริมาณฟลูออไรด์ ช่วงต่ำ รุ่น HI729</a> , <a class="woocommerce-LoopProduct-link woocommerce-loop-product__link" href="https://www.hannathailand.com/product/hi9828-25/">น้ำยามาตรฐานสอบเทียบ</a> , <a class="woocommerce-LoopProduct-link woocommerce-loop-product__link" href="https://www.hannathailand.com/product/hi707-checker-hc-nitrite-lr/">เครื่องวัดปริมาณไนไตรท์ ช่วงต่ำ รุ่น HI707</a> , <a class="woocommerce-LoopProduct-link woocommerce-loop-product__link" href="https://www.hannathailand.com/product/free-chlorine/">เครื่องวัดคลอรีน</a> , <a class="woocommerce-LoopProduct-link woocommerce-loop-product__link" href="https://www.hannathailand.com/product/hi739-checker-hc-fluoride-hr/">เครื่องวัดปริมาณฟลูออไรด์ ช่วงสูง รุ่น HI739</a> | https://www.hannathailand.com/wp-content/uploads/2021/11/hi701-500x500.jpg , https://www.hannathailand.com/wp-content/uploads/2022/06/miniphotometerfuriod829_11-600x600.jpg , https://www.hannathailand.com/wp-content/uploads/2022/06/miniphotometerfurammoniumhoch2418_11-600x600.jpg , https://www.hannathailand.com/wp-content/uploads/2022/06/miniphotometerfurfluoridniedrig844_11-600x600.jpg , https://www.hannathailand.com/wp-content/uploads/2021/07/8-500x500.jpg , https://www.hannathailand.com/wp-content/uploads/2022/06/hi707400-600x600.jpg , https://www.hannathailand.com/wp-content/uploads/2021/07/1-500x500.jpg , https://www.hannathailand.com/wp-content/uploads/2022/06/miniphotometerfurfluoridhoch866_1151cb11ba33836-600x600.jpg
40 | สารละลายมาตรฐานสำหรับสอบเทียบ AMCO-AEPA-1/0 FTU รหัส HI93703-0 | สารละลาย , สินค้าทั้งหมด , เครื่องวัดความขุ่น | https://www.hannathailand.com/product-category/turbidity-meter/ | https://www.hannathailand.com/product/hi93703-0-amco-aepa-1-calibration-solution-at-0-ftu-30-ml/ | HI93703-0 | 1,498.00 |  | <div aria-labelledby="tab-title-additional_information" class="woocommerce-Tabs-panel woocommerce-Tabs-panel--additional_information panel entry-content" id="tab-additional_information" role="tabpanel"> </div> | AMCO-EPA solution @ 0 FTU (30 mL) The HANNA® turbidity calibration solutions are produced according to the AMCO AEPA-1 standards, at 0, 10, 20 and 500 FTU. They are preferred to the formazine based standards, as they are non-toxic, stable, reusable and long-lasting. Order Information: AMCO-EPA solution @ 0 FTU (30 mL) | <div aria-labelledby="tab-title-description" class="woocommerce-Tabs-panel woocommerce-Tabs-panel--description panel entry-content active" id="tab-description" role="tabpanel"> <p>AMCO-EPA solution @ 0 FTU (30 mL)</p> <p>The <span class="hanna">HANNA®</span> turbidity calibration solutions are produced according to the AMCO AEPA-1 standards, at 0, 10, 20 and 500 FTU.</p> <p>They are preferred to the formazine based standards, as they are non-toxic, stable, reusable and long-lasting.</p> <p> </p> <p><strong>Order Information:</strong> AMCO-EPA solution @ 0 FTU (30 mL)</p> </div> | AMCO-EPA solution @ 0 FTU (30 mL) The HANNA® turbidity calibration solutions are produced according to the AMCO AEPA-1 standards, at 0, 10, 20 and 500 FTU. They are preferred to the formazine based standards, as they are non-toxic, stable, reusable and long-lasting. Order Information: AMCO-EPA solution @ 0 FTU (30 mL) | <div class="product-short-description"> <p>AMCO-EPA solution @ 0 FTU (30 mL)</p> <p>The HANNA® turbidity calibration solutions are produced according to the AMCO AEPA-1 standards, at 0, 10, 20 and 500 FTU.</p> <p>They are preferred to the formazine based standards, as they are non-toxic, stable, reusable and long-lasting.</p> <p>Order Information:<br/> AMCO-EPA solution @ 0 FTU (30 mL)</p> </div> | https://www.hannathailand.com/wp-content/uploads/2022/06/imghi_9370310_med.jpg | เครื่องวัดปริมาณคลอรีนอิสระ รุ่น HI701 , เครื่องวัดค่าเหล็ก รุ่น HI721 , เครื่องวัดปริมาณฟอสฟอรัส ช่วงสูง รุ่น HI706 , เครื่องวัดปริมาณซิลิกา ช่วงต่ำ ในตัวอย่างน้ำ รุ่น HI705 , เครื่องวัดปริมาณฟอสฟอรัส ช่วงต่ำมาก รุ่น HI736 , เครื่องวัดคลอรีน , เครื่องวัดปริมาณไนไตรท์ ช่วงสูง ในตัวอย่างน้ำ รุ่น HI708 , เครื่องวัดปริมาณไนไตรท์ ช่วงต่ำ รุ่น HI707 | <a class="woocommerce-LoopProduct-link woocommerce-loop-product__link" href="https://www.hannathailand.com/product/hi701-checker-hc-free-chlorine/">เครื่องวัดปริมาณคลอรีนอิสระ รุ่น HI701</a> , <a class="woocommerce-LoopProduct-link woocommerce-loop-product__link" href="https://www.hannathailand.com/product/hi721-checker-hc-iron/">เครื่องวัดค่าเหล็ก รุ่น HI721</a> , <a class="woocommerce-LoopProduct-link woocommerce-loop-product__link" href="https://www.hannathailand.com/product/hi706-checker-hc-phosphorous-hr/">เครื่องวัดปริมาณฟอสฟอรัส ช่วงสูง รุ่น HI706</a> , <a class="woocommerce-LoopProduct-link woocommerce-loop-product__link" href="https://www.hannathailand.com/product/hi705-checker-hc-silica-lr/">เครื่องวัดปริมาณซิลิกา ช่วงต่ำ ในตัวอย่างน้ำ รุ่น HI705</a> , <a class="woocommerce-LoopProduct-link woocommerce-loop-product__link" href="https://www.hannathailand.com/product/phosphorous-marine/">เครื่องวัดปริมาณฟอสฟอรัส ช่วงต่ำมาก รุ่น HI736</a> , <a class="woocommerce-LoopProduct-link woocommerce-loop-product__link" href="https://www.hannathailand.com/product/free-chlorine/">เครื่องวัดคลอรีน</a> , <a class="woocommerce-LoopProduct-link woocommerce-loop-product__link" href="https://www.hannathailand.com/product/hi708-checker-hc-nitrite-hr/">เครื่องวัดปริมาณไนไตรท์ ช่วงสูง ในตัวอย่างน้ำ รุ่น HI708</a> , <a class="woocommerce-LoopProduct-link woocommerce-loop-product__link" href="https://www.hannathailand.com/product/hi707-checker-hc-nitrite-lr/">เครื่องวัดปริมาณไนไตรท์ ช่วงต่ำ รุ่น HI707</a> | https://www.hannathailand.com/wp-content/uploads/2021/11/hi701-500x500.jpg , https://www.hannathailand.com/wp-content/uploads/2022/06/miniphotometerfureisen832_11-600x600.jpg , https://www.hannathailand.com/wp-content/uploads/2022/06/hi706_400-600x600.jpg , https://www.hannathailand.com/wp-content/uploads/2022/06/hi705400-600x600.jpg , https://www.hannathailand.com/wp-content/uploads/2021/12/HI736-600x600.jpg , https://www.hannathailand.com/wp-content/uploads/2021/07/1-500x500.jpg , https://www.hannathailand.com/wp-content/uploads/2022/06/miniphotometerfurnitrithoch2420_11-600x600.jpg , https://www.hannathailand.com/wp-content/uploads/2022/06/hi707400-600x600.jpg
41 | สารละลายมาตรฐานสำหรับสอบเทียบ AMCO-AEPA-1/0 NTU รหัส HI93102-0 | สารละลาย , สินค้าทั้งหมด , เครื่องวัดความขุ่น | https://www.hannathailand.com/product-category/turbidity-meter/ | https://www.hannathailand.com/product/hi93102-0-amco-aepa-1-calibration-solution-at-0-ntu-30-ml/ | HI93102-0 | 1,391.00 |  | <div aria-labelledby="tab-title-additional_information" class="woocommerce-Tabs-panel woocommerce-Tabs-panel--additional_information panel entry-content" id="tab-additional_information" role="tabpanel"> </div> | The HANNA® turbidity calibration solutions are produced according to the AMCO AEPA-1 standards, at 0, 10, 20 and 500 FTU. They are preferred to the formazine based standards, as they are non-toxic, stable, reusable and long-lasting. | <div aria-labelledby="tab-title-description" class="woocommerce-Tabs-panel woocommerce-Tabs-panel--description panel entry-content active" id="tab-description" role="tabpanel"> <p>The <span class="hanna">HANNA®</span> turbidity calibration solutions are produced according to the AMCO AEPA-1 standards, at 0, 10, 20 and 500 FTU.</p> <p>They are preferred to the formazine based standards, as they are non-toxic, stable, reusable and long-lasting.</p> </div> | The HANNA® turbidity calibration solutions are produced according to the AMCO AEPA-1 standards, at 0, 10, 20 and 500 FTU. They are preferred to the formazine based standards, as they are non-toxic, stable, reusable and long-lasting. They are preferred to the formazine based standards, as they are non-toxic, stable, reusable and long-lasting. Order Information: AMCO-EPA solution @ 0 FTU (30 mL) | <div class="product-short-description"> <p>The HANNA® turbidity calibration solutions are produced according to the AMCO AEPA-1 standards, at 0, 10, 20 and 500 FTU.</p> <p>They are preferred to the formazine based standards, as they are non-toxic, stable, reusable and long-lasting.</p> <p>They are preferred to the formazine based standards, as they are non-toxic, stable, reusable and long-lasting.</p> <p>Order Information:<br/> AMCO-EPA solution @ 0 FTU (30 mL)</p> </div> | https://www.hannathailand.com/wp-content/uploads/2022/06/imghi_931020_med.jpg | เครื่องวัดปริมาณฟลูออไรด์ ช่วงต่ำ รุ่น HI729 , เครื่องวัดปริมาณคลอรีนอิสระ รุ่น HI701 , เครื่องควบคุมค่าความนำไฟฟ้า , เครื่องวัดค่าเหล็ก รุ่น HI721 , เครื่องวัดปริมาณฟอสเฟต ช่วงต่ำ รุ่น HI713 , เครื่องวัดปริมาณโครเมี่ยม ช่วงสูง รุ่น HI723 , เซ็นเซอร์วัดออกซิเจนในน้ำสำหรับ HI9829 มัลติพารามิเตอร์ , น้ำยามาตรฐานสำหรับค่าโซเดียม | <a class="woocommerce-LoopProduct-link woocommerce-loop-product__link" href="https://www.hannathailand.com/product/hi729-checker-hc-fluoride-lr/">เครื่องวัดปริมาณฟลูออไรด์ ช่วงต่ำ รุ่น HI729</a> , <a class="woocommerce-LoopProduct-link woocommerce-loop-product__link" href="https://www.hannathailand.com/product/hi701-checker-hc-free-chlorine/">เครื่องวัดปริมาณคลอรีนอิสระ รุ่น HI701</a> , <a class="woocommerce-LoopProduct-link woocommerce-loop-product__link" href="https://www.hannathailand.com/product/hi8931cn/">เครื่องควบคุมค่าความนำไฟฟ้า</a> , <a class="woocommerce-LoopProduct-link woocommerce-loop-product__link" href="https://www.hannathailand.com/product/hi721-checker-hc-iron/">เครื่องวัดค่าเหล็ก รุ่น HI721</a> , <a class="woocommerce-LoopProduct-link woocommerce-loop-product__link" href="https://www.hannathailand.com/product/hi713-checker-hc-phosphate-lr/">เครื่องวัดปริมาณฟอสเฟต ช่วงต่ำ รุ่น HI713</a> , <a class="woocommerce-LoopProduct-link woocommerce-loop-product__link" href="https://www.hannathailand.com/product/hi723-checker-hc-chromium-vi-hr/">เครื่องวัดปริมาณโครเมี่ยม ช่วงสูง รุ่น HI723</a> , <a class="woocommerce-LoopProduct-link woocommerce-loop-product__link" href="https://www.hannathailand.com/product/hi7609829-2/">เซ็นเซอร์วัดออกซิเจนในน้ำสำหรับ HI9829 มัลติพารามิเตอร์</a> , <a class="woocommerce-LoopProduct-link woocommerce-loop-product__link" href="https://www.hannathailand.com/product/hi7090l/">น้ำยามาตรฐานสำหรับค่าโซเดียม</a> | https://www.hannathailand.com/wp-content/uploads/2022/06/miniphotometerfurfluoridniedrig844_11-600x600.jpg , https://www.hannathailand.com/wp-content/uploads/2021/11/hi701-500x500.jpg , https://www.hannathailand.com/wp-content/uploads/2021/07/2-500x500.jpg , https://www.hannathailand.com/wp-content/uploads/2022/06/miniphotometerfureisen832_11-600x600.jpg , https://www.hannathailand.com/wp-content/uploads/2022/06/hi713_lg51caffcdce23e-600x600.jpg , https://www.hannathailand.com/wp-content/uploads/2022/06/miniphotometerfurchromvihoch839_11-600x600.jpg , https://www.hannathailand.com/wp-content/uploads/2021/07/5-500x500.jpg , https://www.hannathailand.com/wp-content/uploads/2021/07/12-500x500.jpg
42 | สารละลายมาตรฐานสำหรับสอบเทียบ AMCO-AEPA-1/10 FTU รหัส HI93703-10 | สารละลาย , สินค้าทั้งหมด , เครื่องวัดความขุ่น | https://www.hannathailand.com/product-category/turbidity-meter/ | https://www.hannathailand.com/product/hi93703-10-amco-aepa-1-calibration-solution-at-10-ftu-30-ml/ | HI93703-10 | 2,140.00 |  | <div aria-labelledby="tab-title-additional_information" class="woocommerce-Tabs-panel woocommerce-Tabs-panel--additional_information panel entry-content" id="tab-additional_information" role="tabpanel"> </div> | AMCO-EPA solution @ 0 FTU (30 mL) The HANNA® turbidity calibration solutions are produced according to the AMCO AEPA-1 standards, at 0, 10, 20 and 500 FTU. They are preferred to the formazine based standards, as they are non-toxic, stable, reusable and long-lasting. Order Information: AMCO-EPA solution @ 0 FTU (30 mL) | <div aria-labelledby="tab-title-description" class="woocommerce-Tabs-panel woocommerce-Tabs-panel--description panel entry-content active" id="tab-description" role="tabpanel"> <p>AMCO-EPA solution @ 0 FTU (30 mL)</p> <p>The <span class="hanna">HANNA®</span> turbidity calibration solutions are produced according to the AMCO AEPA-1 standards, at 0, 10, 20 and 500 FTU.</p> <p>They are preferred to the formazine based standards, as they are non-toxic, stable, reusable and long-lasting.</p> <p> </p> <p><strong>Order Information:</strong> AMCO-EPA solution @ 0 FTU (30 mL)</p> </div> | AMCO-EPA solution @ 0 FTU (30 mL) The HANNA® turbidity calibration solutions are produced according to the AMCO AEPA-1 standards, at 0, 10, 20 and 500 FTU. They are preferred to the formazine based standards, as they are non-toxic, stable, reusable and long-lasting. Order Information: AMCO-EPA solution @ 0 FTU (30 mL) | <div class="product-short-description"> <p>AMCO-EPA solution @ 0 FTU (30 mL)</p> <p>The HANNA® turbidity calibration solutions are produced according to the AMCO AEPA-1 standards, at 0, 10, 20 and 500 FTU.</p> <p>They are preferred to the formazine based standards, as they are non-toxic, stable, reusable and long-lasting.</p> <p>Order Information:<br/> AMCO-EPA solution @ 0 FTU (30 mL)</p> </div> | https://www.hannathailand.com/wp-content/uploads/2022/06/imghi_937030_med.jpg | เครื่องวัดปริมาณนิกเกิล ช่วงสูง รุ่น HI726 , เครื่องวัดปริมาณฟอสเฟต ช่วงต่ำ รุ่น HI713 , เครื่องวัดสีในน้ำตัวอย่าง HI727 , ซัลไฟด์สารต้านอนุมูลอิสระบัฟเฟอร์ , เครื่องวัดปริมาณฟลูออไรด์ ช่วงต่ำ รุ่น HI729 , น้ำยามาตรฐานสอบเทียบ , เครื่องวัดค่าเหล็ก รุ่น HI721 , สารละลายมาตรฐานความขุ่น 20 NTU | <a class="woocommerce-LoopProduct-link woocommerce-loop-product__link" href="https://www.hannathailand.com/product/hi726-checker-hc-nickel-hr/">เครื่องวัดปริมาณนิกเกิล ช่วงสูง รุ่น HI726</a> , <a class="woocommerce-LoopProduct-link woocommerce-loop-product__link" href="https://www.hannathailand.com/product/hi713-checker-hc-phosphate-lr/">เครื่องวัดปริมาณฟอสเฟต ช่วงต่ำ รุ่น HI713</a> , <a class="woocommerce-LoopProduct-link woocommerce-loop-product__link" href="https://www.hannathailand.com/product/hi727-checker-hc-color-of-water/">เครื่องวัดสีในน้ำตัวอย่าง HI727</a> , <a class="woocommerce-LoopProduct-link woocommerce-loop-product__link" href="https://www.hannathailand.com/product/hi4015-00/">ซัลไฟด์สารต้านอนุมูลอิสระบัฟเฟอร์</a> , <a class="woocommerce-LoopProduct-link woocommerce-loop-product__link" href="https://www.hannathailand.com/product/hi729-checker-hc-fluoride-lr/">เครื่องวัดปริมาณฟลูออไรด์ ช่วงต่ำ รุ่น HI729</a> , <a class="woocommerce-LoopProduct-link woocommerce-loop-product__link" href="https://www.hannathailand.com/product/hi9828-25/">น้ำยามาตรฐานสอบเทียบ</a> , <a class="woocommerce-LoopProduct-link woocommerce-loop-product__link" href="https://www.hannathailand.com/product/hi721-checker-hc-iron/">เครื่องวัดค่าเหล็ก รุ่น HI721</a> , <a class="woocommerce-LoopProduct-link woocommerce-loop-product__link" href="https://www.hannathailand.com/product/hi93102-20/">สารละลายมาตรฐานความขุ่น 20 NTU</a> | https://www.hannathailand.com/wp-content/uploads/2022/06/miniphotometerfurnickelhoch841_11-600x600.jpg , https://www.hannathailand.com/wp-content/uploads/2022/06/hi713_lg51caffcdce23e-600x600.jpg , https://www.hannathailand.com/wp-content/uploads/2022/06/miniphotometerfurfarbe843_11-600x600.jpg , https://www.hannathailand.com/wp-content/uploads/2021/07/7-500x500.jpg , https://www.hannathailand.com/wp-content/uploads/2022/06/miniphotometerfurfluoridniedrig844_11-600x600.jpg , https://www.hannathailand.com/wp-content/uploads/2021/07/8-500x500.jpg , https://www.hannathailand.com/wp-content/uploads/2022/06/miniphotometerfureisen832_11-600x600.jpg , https://www.hannathailand.com/wp-content/uploads/2021/07/9-500x500.jpg
43 | สารละลายมาตรฐานสำหรับสอบเทียบ AMCO-AEPA-1/20 NTU รหัส HI93102-20 | สารละลาย , สินค้าทั้งหมด , เครื่องวัดความขุ่น | https://www.hannathailand.com/product-category/turbidity-meter/ | https://www.hannathailand.com/product/hi93102-20-amco-aepa-1-calibration-solution-at-20-ntu-30-ml/ | HI93102-20 | 2,033.00 | น้ำหนัก 0.000 กก. | <div aria-labelledby="tab-title-additional_information" class="woocommerce-Tabs-panel woocommerce-Tabs-panel--additional_information panel entry-content" id="tab-additional_information" role="tabpanel"> <table class="woocommerce-product-attributes shop_attributes"> <tr class="woocommerce-product-attributes-item woocommerce-product-attributes-item--weight"> <th class="woocommerce-product-attributes-item__label">น้ำหนัก</th> <td class="woocommerce-product-attributes-item__value">0.000 กก.</td> </tr> </table> </div> | The HANNA® turbidity calibration solutions are produced according to the AMCO AEPA-1 standards, at 0, 10, 20 and 500 FTU. They are preferred to the formazine based standards, as they are non-toxic, stable, reusable and long-lasting. | <div aria-labelledby="tab-title-description" class="woocommerce-Tabs-panel woocommerce-Tabs-panel--description panel entry-content active" id="tab-description" role="tabpanel"> <p>The <span class="hanna">HANNA®</span> turbidity calibration solutions are produced according to the AMCO AEPA-1 standards, at 0, 10, 20 and 500 FTU.</p> <p>They are preferred to the formazine based standards, as they are non-toxic, stable, reusable and long-lasting.</p> </div> | The HANNA® turbidity calibration solutions are produced according to the AMCO AEPA-1 standards, at 0, 10, 20 and 500 FTU. They are preferred to the formazine based standards, as they are non-toxic, stable, reusable and long-lasting. They are preferred to the formazine based standards, as they are non-toxic, stable, reusable and long-lasting. Order Information: AMCO-EPA solution @ 0 FTU (30 mL) | <div class="product-short-description"> <p>The HANNA® turbidity calibration solutions are produced according to the AMCO AEPA-1 standards, at 0, 10, 20 and 500 FTU.</p> <p>They are preferred to the formazine based standards, as they are non-toxic, stable, reusable and long-lasting.</p> <p>They are preferred to the formazine based standards, as they are non-toxic, stable, reusable and long-lasting.</p> <p>Order Information:<br/> AMCO-EPA solution @ 0 FTU (30 mL)</p> </div> | https://www.hannathailand.com/wp-content/uploads/2021/12/imghi_9310220_med.jpg | ซัลไฟด์สารต้านอนุมูลอิสระบัฟเฟอร์ , เครื่องวัดปริมาณโบรมีน ในตัวอย่างน้ำ รุ่น HI716 , เครื่องวัดค่าเหล็ก รุ่น HI721 , เครื่องวัดปริมาณนิกเกิล ช่วงสูง รุ่น HI726 , เครื่องควบคุมค่าความนำไฟฟ้า , เครื่องวัดคลอรีน , เครื่องวัดสีในน้ำตัวอย่าง HI727 , เครื่องวัดปริมาณฟอสฟอรัส ช่วงต่ำมาก รุ่น HI736 | <a class="woocommerce-LoopProduct-link woocommerce-loop-product__link" href="https://www.hannathailand.com/product/hi4015-00/">ซัลไฟด์สารต้านอนุมูลอิสระบัฟเฟอร์</a> , <a class="woocommerce-LoopProduct-link woocommerce-loop-product__link" href="https://www.hannathailand.com/product/hi716-checker-hc-bromine/">เครื่องวัดปริมาณโบรมีน ในตัวอย่างน้ำ รุ่น HI716</a> , <a class="woocommerce-LoopProduct-link woocommerce-loop-product__link" href="https://www.hannathailand.com/product/hi721-checker-hc-iron/">เครื่องวัดค่าเหล็ก รุ่น HI721</a> , <a class="woocommerce-LoopProduct-link woocommerce-loop-product__link" href="https://www.hannathailand.com/product/hi726-checker-hc-nickel-hr/">เครื่องวัดปริมาณนิกเกิล ช่วงสูง รุ่น HI726</a> , <a class="woocommerce-LoopProduct-link woocommerce-loop-product__link" href="https://www.hannathailand.com/product/hi8931cn/">เครื่องควบคุมค่าความนำไฟฟ้า</a> , <a class="woocommerce-LoopProduct-link woocommerce-loop-product__link" href="https://www.hannathailand.com/product/free-chlorine/">เครื่องวัดคลอรีน</a> , <a class="woocommerce-LoopProduct-link woocommerce-loop-product__link" href="https://www.hannathailand.com/product/hi727-checker-hc-color-of-water/">เครื่องวัดสีในน้ำตัวอย่าง HI727</a> , <a class="woocommerce-LoopProduct-link woocommerce-loop-product__link" href="https://www.hannathailand.com/product/phosphorous-marine/">เครื่องวัดปริมาณฟอสฟอรัส ช่วงต่ำมาก รุ่น HI736</a> | https://www.hannathailand.com/wp-content/uploads/2021/07/7-500x500.jpg , https://www.hannathailand.com/wp-content/uploads/2022/06/miniphotometerfurfreiesgesamtchlor704_11-600x600.jpg , https://www.hannathailand.com/wp-content/uploads/2022/06/miniphotometerfureisen832_11-600x600.jpg , https://www.hannathailand.com/wp-content/uploads/2022/06/miniphotometerfurnickelhoch841_11-600x600.jpg , https://www.hannathailand.com/wp-content/uploads/2021/07/2-500x500.jpg , https://www.hannathailand.com/wp-content/uploads/2021/07/1-500x500.jpg , https://www.hannathailand.com/wp-content/uploads/2022/06/miniphotometerfurfarbe843_11-600x600.jpg , https://www.hannathailand.com/wp-content/uploads/2021/12/HI736-600x600.jpg
44 | สารละลายมาตรฐานสำหรับสอบเทียบ AMCO-AEPA-1/500 FTU รหัส HI93703-05 | สารละลาย , สินค้าทั้งหมด , เครื่องวัดความขุ่น | https://www.hannathailand.com/product-category/turbidity-meter/ | https://www.hannathailand.com/product/hi93703-05-amco-aepa-1-calibration-solution-at-500-ftu-30-ml-copy/ | HI93703-05 | 4,280.00 |  | <div aria-labelledby="tab-title-additional_information" class="woocommerce-Tabs-panel woocommerce-Tabs-panel--additional_information panel entry-content" id="tab-additional_information" role="tabpanel"> </div> | AMCO-EPA solution @ 500 FTU (30 mL) The HANNA® turbidity calibration solutions are produced according to the AMCO AEPA-1 standards, at 0, 10, 20 and 500 FTU. They are preferred to the formazine based standards, as they are non-toxic, stable, reusable and long-lasting. Order Information: AMCO-EPA solution @ 500 FTU (30 mL) | <div aria-labelledby="tab-title-description" class="woocommerce-Tabs-panel woocommerce-Tabs-panel--description panel entry-content active" id="tab-description" role="tabpanel"> <p>AMCO-EPA solution @ 500 FTU (30 mL)</p> <p>The <span class="hanna">HANNA®</span> turbidity calibration solutions are produced according to the AMCO AEPA-1 standards, at 0, 10, 20 and 500 FTU.</p> <p>They are preferred to the formazine based standards, as they are non-toxic, stable, reusable and long-lasting.</p> <p> </p> <p><strong>Order Information:</strong> AMCO-EPA solution @ 500 FTU (30 mL)</p> </div> | AMCO-EPA solution @ 500 FTU (30 mL) The HANNA® turbidity calibration solutions are produced according to the AMCO AEPA-1 standards, at 0, 10, 20 and 500 FTU. They are preferred to the formazine based standards, as they are non-toxic, stable, reusable and long-lasting. Order Information: AMCO-EPA solution @ 500 FTU (30 mL) | <div class="product-short-description"> <p>AMCO-EPA solution @ 500 FTU (30 mL)</p> <p>The HANNA® turbidity calibration solutions are produced according to the AMCO AEPA-1 standards, at 0, 10, 20 and 500 FTU.</p> <p>They are preferred to the formazine based standards, as they are non-toxic, stable, reusable and long-lasting.</p> <p>Order Information:<br/> AMCO-EPA solution @ 500 FTU (30 mL)</p> </div> | https://www.hannathailand.com/wp-content/uploads/2022/06/imghi_9370305_med.jpg | เครื่องวัดปริมาณนิกเกิล ช่วงสูง รุ่น HI726 , เครื่องวัดปริมาณคลอรีนรวม รุ่น HI711 , สารละลายมาตรฐานความขุ่น 20 NTU , เครื่องวัดคลอรีน , เครื่องวัดปริมาณคลอรีนอิสระ รุ่น HI701 , เครื่องวัดปริมาณแอมโมเนีย ช่วงสูง รุ่น HI733 , เครื่องวัดปริมาณฟอสฟอรัส ช่วงสูง รุ่น HI706 , น้ำยามาตรฐานสอบเทียบ | <a class="woocommerce-LoopProduct-link woocommerce-loop-product__link" href="https://www.hannathailand.com/product/hi726-checker-hc-nickel-hr/">เครื่องวัดปริมาณนิกเกิล ช่วงสูง รุ่น HI726</a> , <a class="woocommerce-LoopProduct-link woocommerce-loop-product__link" href="https://www.hannathailand.com/product/hi711-checker-hc-total-chlorine/">เครื่องวัดปริมาณคลอรีนรวม รุ่น HI711</a> , <a class="woocommerce-LoopProduct-link woocommerce-loop-product__link" href="https://www.hannathailand.com/product/hi93102-20/">สารละลายมาตรฐานความขุ่น 20 NTU</a> , <a class="woocommerce-LoopProduct-link woocommerce-loop-product__link" href="https://www.hannathailand.com/product/free-chlorine/">เครื่องวัดคลอรีน</a> , <a class="woocommerce-LoopProduct-link woocommerce-loop-product__link" href="https://www.hannathailand.com/product/hi701-checker-hc-free-chlorine/">เครื่องวัดปริมาณคลอรีนอิสระ รุ่น HI701</a> , <a class="woocommerce-LoopProduct-link woocommerce-loop-product__link" href="https://www.hannathailand.com/product/hi733-checker-hc-ammonia-hr/">เครื่องวัดปริมาณแอมโมเนีย ช่วงสูง รุ่น HI733</a> , <a class="woocommerce-LoopProduct-link woocommerce-loop-product__link" href="https://www.hannathailand.com/product/hi706-checker-hc-phosphorous-hr/">เครื่องวัดปริมาณฟอสฟอรัส ช่วงสูง รุ่น HI706</a> , <a class="woocommerce-LoopProduct-link woocommerce-loop-product__link" href="https://www.hannathailand.com/product/hi9828-25/">น้ำยามาตรฐานสอบเทียบ</a> | https://www.hannathailand.com/wp-content/uploads/2022/06/miniphotometerfurnickelhoch841_11-600x600.jpg , https://www.hannathailand.com/wp-content/uploads/2022/06/hi711_lg-600x600.jpg , https://www.hannathailand.com/wp-content/uploads/2021/07/9-500x500.jpg , https://www.hannathailand.com/wp-content/uploads/2021/07/1-500x500.jpg , https://www.hannathailand.com/wp-content/uploads/2021/11/hi701-500x500.jpg , https://www.hannathailand.com/wp-content/uploads/2022/06/miniphotometerfurammoniumhoch2418_11-600x600.jpg , https://www.hannathailand.com/wp-content/uploads/2022/06/hi706_400-600x600.jpg , https://www.hannathailand.com/wp-content/uploads/2021/07/8-500x500.jpg
45 | สารละลายมาตรฐานสำหรับสอบเทียบค่ากรด-ด่าง 1.68 (HI5016) พร้อมใบรับรองต่อขวด | สารละลาย , สินค้าทั้งหมด , เครื่องวัดความเป็นกรด-ด่าง/โออาร์พี | https://www.hannathailand.com/product-category/ph-meter/ | https://www.hannathailand.com/product/hi5016/ | HI5016 | 1,658.50 |  | <div aria-labelledby="tab-title-additional_information" class="woocommerce-Tabs-panel woocommerce-Tabs-panel--additional_information panel entry-content" id="tab-additional_information" role="tabpanel"> </div> | General information about our pH buffers / calibration: Available grades: Technical Quality The buffer solutions of HANNA instruments include solutions from pH 1.00 to pH 13.00 and allow calibration over the entire pH scale with an accuracy of ± 0.01 pH. The buffer solution series is particularly suitable for pH measurements that require high accuracy. All solutions with certificate of analysis. Millesimal Quality Accuracy of ± 0.002 pH for calibration of measuring instruments with 0.001 resolution. All solutions in opaque packaging with certificate of analysis. Standard Quality Accuracy of ± 0.01 pH in different packaging, with or without a certificate of analysis. Available packages: Bottle: 230ml – 500ml – 1L Can: 3.78 L (gal) Individual portions – and virtually always fresh & no contamination risk Shelf life up to 5 years | <div aria-labelledby="tab-title-description" class="woocommerce-Tabs-panel woocommerce-Tabs-panel--description panel entry-content active" id="tab-description" role="tabpanel"> <p><span class="hps">General</span> <span class="hps">information about our</span> <span class="hps">pH</span> <span class="hps">buffers</span> <span class="hps">/</span> <span class="hps">calibration</span><span>:</span></p> <p><span class="hps">Available</span> <span class="hps">grades:</span></p> <p><strong><span class="hps">Technical</span> <span class="hps">Quality</span> </strong></p> <p><span class="hps">The buffer solutions</span> <span class="hps">of</span> <span class="hps">HANNA instruments</span> <span class="hps">include solutions</span> <span class="hps">from</span> <span class="hps">pH 1.00</span> <span class="hps">to pH</span> <span class="hps">13.00</span> <span class="hps">and</span> <span class="hps">allow</span> <span class="hps">calibration</span> <span class="hps">over the entire</span> <span class="hps">pH scale</span> <span class="hps">with an accuracy of</span> <span class="hps">±</span> <span class="hps">0.01 pH</span><span>.</span> <span class="hps">The buffer solution</span> <span class="hps">series</span> <span class="hps">is particularly suitable for</span> <span class="hps">pH measurements</span> <span class="hps">that require</span> <span class="hps">high accuracy</span><span>.</span> <span class="hps">All solutions</span> <span class="hps">with certificate of analysis</span><span>.</span></p> <p><strong><span class="hps">Millesimal</span> <span class="hps">Quality</span> </strong></p> <p><span class="hps">Accuracy</span> <span class="hps">of ±</span> <span class="hps">0.002</span> <span class="hps">pH</span> <span class="hps">for</span> <span class="hps">calibration</span> <span class="hps">of measuring instruments</span> <span class="hps">with 0.001</span> <span class="hps">resolution</span><span>.</span> <span class="hps">All solutions</span> <span class="hps">in</span> <span class="hps">opaque</span> <span class="hps">packaging</span> <span class="hps">with certificate of analysis</span><span>.</span></p> <p><strong><span class="hps">Standard Quality</span> </strong></p> <p><span class="hps">Accuracy</span> <span class="hps">of ±</span> <span class="hps">0.01 pH</span> <span class="hps">in different packaging</span><span>,</span> <span class="hps">with or without a</span> <span class="hps">certificate of analysis.</span></p> <p><span class="hps">Available</span> <span class="hps">packages</span><span>:</span> <span class="hps">Bottle</span><span>:</span> <span class="hps">230ml</span> <span class="hps">– 500ml –</span> <span class="hps">1L</span> <span class="hps">Can:</span> <span class="hps">3.78</span> <span class="hps">L</span> <span class="hps atn">(</span><span>gal</span><span>)</span> <span class="hps">Individual portions</span> <span class="hps">–</span> <span class="hps">and</span> <span class="hps">virtually</span> <span class="hps">always</span> <span class="hps">fresh</span> <span class="hps">&amp;</span> <span class="hps">no</span> <span class="hps">contamination</span> <span class="hps">risk</span> <span class="hps">Shelf life</span> <span class="hps">up to 5 years</span></p> </div> | Buffer Solution pH 1.68, 500 ml, ±0,01pH | <div class="product-short-description"> <p>Buffer Solution pH 1.68, 500 ml, ±0,01pH</p> </div> | https://www.hannathailand.com/wp-content/uploads/2022/06/5016.jpg | เครื่องวัดปริมาณแอมโมเนีย ในน้ำ รุ่น HI715 , เครื่องวัดปริมาณฟอสฟอรัส ช่วงสูง รุ่น HI706 , เครื่องวัดปริมาณแอมโมเนีย ช่วงต่ำ รุ่น HI700 , ซัลไฟด์สารต้านอนุมูลอิสระบัฟเฟอร์ , เครื่องวัดปริมาณนิกเกิล ช่วงสูง รุ่น HI726 , สารละลายมาตรฐานความขุ่น 20 NTU , เครื่องวัดปริมาณโครเมี่ยม ช่วงสูง รุ่น HI723 , เครื่องวัดปริมาณไนไตรท์ ช่วงสูง ในตัวอย่างน้ำ รุ่น HI708 | <a class="woocommerce-LoopProduct-link woocommerce-loop-product__link" href="https://www.hannathailand.com/product/hi715-checker-hc-ammonia-mr/">เครื่องวัดปริมาณแอมโมเนีย ในน้ำ รุ่น HI715</a> , <a class="woocommerce-LoopProduct-link woocommerce-loop-product__link" href="https://www.hannathailand.com/product/hi706-checker-hc-phosphorous-hr/">เครื่องวัดปริมาณฟอสฟอรัส ช่วงสูง รุ่น HI706</a> , <a class="woocommerce-LoopProduct-link woocommerce-loop-product__link" href="https://www.hannathailand.com/product/hi700-checker-hc-ammonia-lr/">เครื่องวัดปริมาณแอมโมเนีย ช่วงต่ำ รุ่น HI700</a> , <a class="woocommerce-LoopProduct-link woocommerce-loop-product__link" href="https://www.hannathailand.com/product/hi4015-00/">ซัลไฟด์สารต้านอนุมูลอิสระบัฟเฟอร์</a> , <a class="woocommerce-LoopProduct-link woocommerce-loop-product__link" href="https://www.hannathailand.com/product/hi726-checker-hc-nickel-hr/">เครื่องวัดปริมาณนิกเกิล ช่วงสูง รุ่น HI726</a> , <a class="woocommerce-LoopProduct-link woocommerce-loop-product__link" href="https://www.hannathailand.com/product/hi93102-20/">สารละลายมาตรฐานความขุ่น 20 NTU</a> , <a class="woocommerce-LoopProduct-link woocommerce-loop-product__link" href="https://www.hannathailand.com/product/hi723-checker-hc-chromium-vi-hr/">เครื่องวัดปริมาณโครเมี่ยม ช่วงสูง รุ่น HI723</a> , <a class="woocommerce-LoopProduct-link woocommerce-loop-product__link" href="https://www.hannathailand.com/product/hi708-checker-hc-nitrite-hr/">เครื่องวัดปริมาณไนไตรท์ ช่วงสูง ในตัวอย่างน้ำ รุ่น HI708</a> | https://www.hannathailand.com/wp-content/uploads/2022/06/miniphotometerfurammoniakmittel2416_11-600x600.jpg , https://www.hannathailand.com/wp-content/uploads/2022/06/hi706_400-600x600.jpg , https://www.hannathailand.com/wp-content/uploads/2022/06/hi700_400pxl-600x600.jpg , https://www.hannathailand.com/wp-content/uploads/2021/07/7-500x500.jpg , https://www.hannathailand.com/wp-content/uploads/2022/06/miniphotometerfurnickelhoch841_11-600x600.jpg , https://www.hannathailand.com/wp-content/uploads/2021/07/9-500x500.jpg , https://www.hannathailand.com/wp-content/uploads/2022/06/miniphotometerfurchromvihoch839_11-600x600.jpg , https://www.hannathailand.com/wp-content/uploads/2022/06/miniphotometerfurnitrithoch2420_11-600x600.jpg
46 | สารละลายมาตรฐานสำหรับสอบเทียบค่ากรด-ด่าง 1.68 (HI7001L) | สารละลาย , สินค้าทั้งหมด , เครื่องวัดความเป็นกรด-ด่าง/โออาร์พี | https://www.hannathailand.com/product-category/ph-meter/ | https://www.hannathailand.com/product/hi7001l/ | HI7001L | 963.00 |  | <div aria-labelledby="tab-title-additional_information" class="woocommerce-Tabs-panel woocommerce-Tabs-panel--additional_information panel entry-content" id="tab-additional_information" role="tabpanel"> </div> | General information about our pH buffers / calibration: Available grades: Technical Quality The buffer solutions of HANNA instruments include solutions from pH 1.00 to pH 13.00 and allow calibration over the entire pH scale with an accuracy of ± 0.01 pH. The buffer solution series is particularly suitable for pH measurements that require high accuracy. All solutions with certificate of analysis. Millesimal Quality Accuracy of ± 0.002 pH for calibration of measuring instruments with 0.001 resolution. All solutions in opaque packaging with certificate of analysis. Standard Quality Accuracy of ± 0.01 pH in different packaging, with or without a certificate of analysis. Available packages: Bottle: 230ml – 500ml – 1L Can: 3.78 L (gal) Individual portions – and virtually always fresh & no contamination risk Shelf life up to 5 years | <div aria-labelledby="tab-title-description" class="woocommerce-Tabs-panel woocommerce-Tabs-panel--description panel entry-content active" id="tab-description" role="tabpanel"> <p> </p> <p><span class="hps">General</span> <span class="hps">information about our</span> <span class="hps">pH</span> <span class="hps">buffers</span> <span class="hps">/</span> <span class="hps">calibration</span><span>:</span></p> <p> </p> <p><span class="hps">Available</span> <span class="hps">grades:</span></p> <p> </p> <p><strong><span class="hps">Technical</span> <span class="hps">Quality</span> </strong></p> <p> </p> <p><span class="hps">The buffer solutions</span> <span class="hps">of</span> <span class="hps">HANNA instruments</span> <span class="hps">include solutions</span> <span class="hps">from</span> <span class="hps">pH 1.00</span> <span class="hps">to pH</span> <span class="hps">13.00</span> <span class="hps">and</span> <span class="hps">allow</span> <span class="hps">calibration</span> <span class="hps">over the entire</span> <span class="hps">pH scale</span> <span class="hps">with an accuracy of</span> <span class="hps">±</span> <span class="hps">0.01 pH</span><span>.</span> <span class="hps">The buffer solution</span> <span class="hps">series</span> <span class="hps">is particularly suitable for</span> <span class="hps">pH measurements</span> <span class="hps">that require</span> <span class="hps">high accuracy</span><span>.</span> <span class="hps">All solutions</span> <span class="hps">with certificate of analysis</span><span>.</span></p> <p> </p> <p><strong><span class="hps">Millesimal</span> <span class="hps">Quality</span> </strong></p> <p> </p> <p><span class="hps">Accuracy</span> <span class="hps">of ±</span> <span class="hps">0.002</span> <span class="hps">pH</span> <span class="hps">for</span> <span class="hps">calibration</span> <span class="hps">of measuring instruments</span> <span class="hps">with 0.001</span> <span class="hps">resolution</span><span>.</span> <span class="hps">All solutions</span> <span class="hps">in</span> <span class="hps">opaque</span> <span class="hps">packaging</span> <span class="hps">with certificate of analysis</span><span>.</span></p> <p> </p> <p><strong><span class="hps">Standard Quality</span> </strong></p> <p> </p> <p><span class="hps">Accuracy</span> <span class="hps">of ±</span> <span class="hps">0.01 pH</span> <span class="hps">in different packaging</span><span>,</span> <span class="hps">with or without a</span> <span class="hps">certificate of analysis.</span></p> <p> </p> <p><span class="hps">Available</span> <span class="hps">packages</span><span>:</span> <span class="hps">Bottle</span><span>:</span> <span class="hps">230ml</span> <span class="hps">– 500ml –</span> <span class="hps">1L</span> <span class="hps">Can:</span> <span class="hps">3.78</span> <span class="hps">L</span> <span class="hps atn">(</span><span>gal</span><span>)</span> <span class="hps">Individual portions</span> <span class="hps">–</span> <span class="hps">and</span> <span class="hps">virtually</span> <span class="hps">always</span> <span class="hps">fresh</span> <span class="hps">&amp;</span> <span class="hps">no</span> <span class="hps">contamination</span> <span class="hps">risk</span> <span class="hps">Shelf life</span> <span class="hps">up to 5 years</span></p> <p> </p> <p> </p> </div> | Buffer Solution pH 1.68, 500 ml, ±0,01pH | <div class="product-short-description"> <p>Buffer Solution pH 1.68, 500 ml, ±0,01pH</p> </div> | https://www.hannathailand.com/wp-content/uploads/2022/06/618tdev16l_aa1500_.jpg | เครื่องวัดปริมาณฟอสฟอรัส ช่วงต่ำมาก รุ่น HI736 , เครื่องวัดปริมาณฟอสเฟต ช่วงต่ำ รุ่น HI713 , เครื่องวัดปริมาณโบรมีน ในตัวอย่างน้ำ รุ่น HI716 , น้ำยามาตรฐานสอบเทียบ ค่ามาตรฐานความเค็ม , น้ำยามาตรฐานสำหรับค่าโซเดียม , เครื่องวัดปริมาณแอมโมเนีย ช่วงสูง รุ่น HI733 , น้ำยามาตรฐานสอบเทียบ , น้ำยามาตรฐานสอบเทียบ ค่ามาตรฐานความเค็ม | <a class="woocommerce-LoopProduct-link woocommerce-loop-product__link" href="https://www.hannathailand.com/product/phosphorous-marine/">เครื่องวัดปริมาณฟอสฟอรัส ช่วงต่ำมาก รุ่น HI736</a> , <a class="woocommerce-LoopProduct-link woocommerce-loop-product__link" href="https://www.hannathailand.com/product/hi713-checker-hc-phosphate-lr/">เครื่องวัดปริมาณฟอสเฟต ช่วงต่ำ รุ่น HI713</a> , <a class="woocommerce-LoopProduct-link woocommerce-loop-product__link" href="https://www.hannathailand.com/product/hi716-checker-hc-bromine/">เครื่องวัดปริมาณโบรมีน ในตัวอย่างน้ำ รุ่น HI716</a> , <a class="woocommerce-LoopProduct-link woocommerce-loop-product__link" href="https://www.hannathailand.com/product/hi7080l/">น้ำยามาตรฐานสอบเทียบ ค่ามาตรฐานความเค็ม</a> , <a class="woocommerce-LoopProduct-link woocommerce-loop-product__link" href="https://www.hannathailand.com/product/hi7090l/">น้ำยามาตรฐานสำหรับค่าโซเดียม</a> , <a class="woocommerce-LoopProduct-link woocommerce-loop-product__link" href="https://www.hannathailand.com/product/hi733-checker-hc-ammonia-hr/">เครื่องวัดปริมาณแอมโมเนีย ช่วงสูง รุ่น HI733</a> , <a class="woocommerce-LoopProduct-link woocommerce-loop-product__link" href="https://www.hannathailand.com/product/hi9828-25/">น้ำยามาตรฐานสอบเทียบ</a> , <a class="woocommerce-LoopProduct-link woocommerce-loop-product__link" href="https://www.hannathailand.com/product/hi7083l/">น้ำยามาตรฐานสอบเทียบ ค่ามาตรฐานความเค็ม</a> | https://www.hannathailand.com/wp-content/uploads/2021/12/HI736-600x600.jpg , https://www.hannathailand.com/wp-content/uploads/2022/06/hi713_lg51caffcdce23e-600x600.jpg , https://www.hannathailand.com/wp-content/uploads/2022/06/miniphotometerfurfreiesgesamtchlor704_11-600x600.jpg , https://www.hannathailand.com/wp-content/uploads/2021/07/11-500x500.jpg , https://www.hannathailand.com/wp-content/uploads/2021/07/12-500x500.jpg , https://www.hannathailand.com/wp-content/uploads/2022/06/miniphotometerfurammoniumhoch2418_11-600x600.jpg , https://www.hannathailand.com/wp-content/uploads/2021/07/8-500x500.jpg , https://www.hannathailand.com/wp-content/uploads/2021/07/10-500x500.jpg
47 | สารละลายมาตรฐานสำหรับสอบเทียบค่ากรด-ด่าง 10.01 (HI7010/1G) | สินค้าทั้งหมด | https://www.hannathailand.com/product-category/product-all/ | https://www.hannathailand.com/product/hi7010-1g/ | HI7010/1G | 2,889.00 |  | <div aria-labelledby="tab-title-additional_information" class="woocommerce-Tabs-panel woocommerce-Tabs-panel--additional_information panel entry-content" id="tab-additional_information" role="tabpanel"> </div> | General information about our pH buffers / calibration: Available grades: Technical Quality The buffer solutions of HANNA instruments include solutions from pH 1.00 to pH 13.00 and allow calibration over the entire pH scale with an accuracy of ± 0.01 pH. The buffer solution series is particularly suitable for pH measurements that require high accuracy. All solutions with certificate of analysis. Millesimal Quality Accuracy of ± 0.002 pH for calibration of measuring instruments with 0.001 resolution. All solutions in opaque packaging with certificate of analysis. Standard Quality Accuracy of ± 0.01 pH in different packaging, with or without a certificate of analysis. Available packages: Bottle: 230ml – 500ml – 1L Can: 3.78 L (gal) Individual portions – and virtually always fresh & no contamination risk Shelf life up to 5 years | <div aria-labelledby="tab-title-description" class="woocommerce-Tabs-panel woocommerce-Tabs-panel--description panel entry-content active" id="tab-description" role="tabpanel"> <p><span class="hps">General</span> <span class="hps">information about our</span> <span class="hps">pH</span> <span class="hps">buffers</span> <span class="hps">/</span> <span class="hps">calibration</span><span>:</span></p> <p><span class="hps">Available</span> <span class="hps">grades:</span></p> <p><strong><span class="hps">Technical</span> <span class="hps">Quality</span> </strong></p> <p><span class="hps">The buffer solutions</span> <span class="hps">of</span> <span class="hps">HANNA instruments</span> <span class="hps">include solutions</span> <span class="hps">from</span> <span class="hps">pH 1.00</span> <span class="hps">to pH</span> <span class="hps">13.00</span> <span class="hps">and</span> <span class="hps">allow</span> <span class="hps">calibration</span> <span class="hps">over the entire</span> <span class="hps">pH scale</span> <span class="hps">with an accuracy of</span> <span class="hps">±</span> <span class="hps">0.01 pH</span><span>.</span> <span class="hps">The buffer solution</span> <span class="hps">series</span> <span class="hps">is particularly suitable for</span> <span class="hps">pH measurements</span> <span class="hps">that require</span> <span class="hps">high accuracy</span><span>.</span> <span class="hps">All solutions</span> <span class="hps">with certificate of analysis</span><span>.</span></p> <p><strong><span class="hps">Millesimal</span> <span class="hps">Quality</span> </strong></p> <p><span class="hps">Accuracy</span> <span class="hps">of ±</span> <span class="hps">0.002</span> <span class="hps">pH</span> <span class="hps">for</span> <span class="hps">calibration</span> <span class="hps">of measuring instruments</span> <span class="hps">with 0.001</span> <span class="hps">resolution</span><span>.</span> <span class="hps">All solutions</span> <span class="hps">in</span> <span class="hps">opaque</span> <span class="hps">packaging</span> <span class="hps">with certificate of analysis</span><span>.</span></p> <p></p> <p><strong><span class="hps">Standard Quality</span> </strong> </p> <p><span class="hps">Accuracy</span> <span class="hps">of ±</span> <span class="hps">0.01 pH</span> <span class="hps">in different packaging</span><span>,</span> <span class="hps">with or without a</span> <span class="hps">certificate of analysis.</span></p> <p> </p> <p><span class="hps">Available</span> <span class="hps">packages</span><span>:</span> <span class="hps">Bottle</span><span>:</span> <span class="hps">230ml</span> <span class="hps">– 500ml –</span> <span class="hps">1L</span> <span class="hps">Can:</span> <span class="hps">3.78</span> <span class="hps">L</span> <span class="hps atn">(</span><span>gal</span><span>)</span> <span class="hps">Individual portions</span> <span class="hps">–</span> <span class="hps">and</span> <span class="hps">virtually</span> <span class="hps">always</span> <span class="hps">fresh</span> <span class="hps">&amp;</span> <span class="hps">no</span> <span class="hps">contamination</span> <span class="hps">risk</span> <span class="hps">Shelf life</span> <span class="hps">up to 5 years</span></p> <p> </p> <p> </p> </div> | Buffer Solution pH 10.01, 3.78L (Gallone), ±0,01pH, | <div class="product-short-description"> <p>Buffer Solution pH 10.01, 3.78L (Gallone), ±0,01pH,</p> </div> | https://www.hannathailand.com/wp-content/uploads/2022/06/51wyf1zvll_aa1000_.jpg | เครื่องวัดปริมาณโบรมีน ในตัวอย่างน้ำ รุ่น HI716 , น้ำยามาตรฐานสอบเทียบ ค่ามาตรฐานความเค็ม , เครื่องวัดปริมาณโครเมี่ยม ช่วงสูง รุ่น HI723 , เครื่องควบคุมค่าความนำไฟฟ้า , เซ็นเซอร์วัดออกซิเจนในน้ำสำหรับ HI9829 มัลติพารามิเตอร์ , เครื่องวัดปริมาณไนไตรท์ ช่วงสูง ในตัวอย่างน้ำ รุ่น HI708 , น้ำยามาตรฐานสำหรับค่าโซเดียม , เครื่องวัดปริมาณฟอสฟอรัส ช่วงสูง รุ่น HI706 | <a class="woocommerce-LoopProduct-link woocommerce-loop-product__link" href="https://www.hannathailand.com/product/hi716-checker-hc-bromine/">เครื่องวัดปริมาณโบรมีน ในตัวอย่างน้ำ รุ่น HI716</a> , <a class="woocommerce-LoopProduct-link woocommerce-loop-product__link" href="https://www.hannathailand.com/product/hi7080l/">น้ำยามาตรฐานสอบเทียบ ค่ามาตรฐานความเค็ม</a> , <a class="woocommerce-LoopProduct-link woocommerce-loop-product__link" href="https://www.hannathailand.com/product/hi723-checker-hc-chromium-vi-hr/">เครื่องวัดปริมาณโครเมี่ยม ช่วงสูง รุ่น HI723</a> , <a class="woocommerce-LoopProduct-link woocommerce-loop-product__link" href="https://www.hannathailand.com/product/hi8931cn/">เครื่องควบคุมค่าความนำไฟฟ้า</a> , <a class="woocommerce-LoopProduct-link woocommerce-loop-product__link" href="https://www.hannathailand.com/product/hi7609829-2/">เซ็นเซอร์วัดออกซิเจนในน้ำสำหรับ HI9829 มัลติพารามิเตอร์</a> , <a class="woocommerce-LoopProduct-link woocommerce-loop-product__link" href="https://www.hannathailand.com/product/hi708-checker-hc-nitrite-hr/">เครื่องวัดปริมาณไนไตรท์ ช่วงสูง ในตัวอย่างน้ำ รุ่น HI708</a> , <a class="woocommerce-LoopProduct-link woocommerce-loop-product__link" href="https://www.hannathailand.com/product/hi7090l/">น้ำยามาตรฐานสำหรับค่าโซเดียม</a> , <a class="woocommerce-LoopProduct-link woocommerce-loop-product__link" href="https://www.hannathailand.com/product/hi706-checker-hc-phosphorous-hr/">เครื่องวัดปริมาณฟอสฟอรัส ช่วงสูง รุ่น HI706</a> | https://www.hannathailand.com/wp-content/uploads/2022/06/miniphotometerfurfreiesgesamtchlor704_11-600x600.jpg , https://www.hannathailand.com/wp-content/uploads/2021/07/11-500x500.jpg , https://www.hannathailand.com/wp-content/uploads/2022/06/miniphotometerfurchromvihoch839_11-600x600.jpg , https://www.hannathailand.com/wp-content/uploads/2021/07/2-500x500.jpg , https://www.hannathailand.com/wp-content/uploads/2021/07/5-500x500.jpg , https://www.hannathailand.com/wp-content/uploads/2022/06/miniphotometerfurnitrithoch2420_11-600x600.jpg , https://www.hannathailand.com/wp-content/uploads/2021/07/12-500x500.jpg , https://www.hannathailand.com/wp-content/uploads/2022/06/hi706_400-600x600.jpg
48 | สารละลายมาตรฐานสำหรับสอบเทียบค่ากรด-ด่าง 10.01 (HI5010) พร้อมใบรับรองต่อขวด | สารละลาย , สินค้าทั้งหมด , เครื่องวัดความเป็นกรด-ด่าง/โออาร์พี | https://www.hannathailand.com/product-category/ph-meter/ | https://www.hannathailand.com/product/hi5010/ | HI5010-V | 1,658.50 |  | <div aria-labelledby="tab-title-additional_information" class="woocommerce-Tabs-panel woocommerce-Tabs-panel--additional_information panel entry-content" id="tab-additional_information" role="tabpanel"> </div> | This complete scale of buffer solutions offers a higher degree of accuracy for pH measurements in specific areas of application, such as in monitoring the pH of must and wine. This line includes 13 solutions starting from a value of pH 1.00 up to pH 13.00 with an accuracy of ±0.01 pH, thus covering every point of the pH scale. These solutions are dedicated to those applications that require extremely accurate pH monitoring, and are also available with certificate of analysis prepared by comparison against NIST standards. Also available are solution bottles, that are colored according to a given standard calibration value: HI 5004-R (Red), HI 5007-G (Green) and HI 5010-V (Violet). Order Information: 500 mL bottle | <div aria-labelledby="tab-title-description" class="woocommerce-Tabs-panel woocommerce-Tabs-panel--description panel entry-content active" id="tab-description" role="tabpanel"> <p>This complete scale of buffer solutions offers a higher degree of accuracy for pH measurements in specific areas of application, such as in monitoring the pH of must and wine. This line includes 13 solutions starting from a value of pH 1.00 up to pH 13.00 with an accuracy of ±0.01 pH, thus covering every point of the pH scale.</p> <p>These solutions are dedicated to those applications that require extremely accurate pH monitoring, and are also available with certificate of analysis prepared by comparison against NIST standards.</p> <p>Also available are solution bottles, that are colored according to a given standard calibration value: HI 5004-R (Red), HI 5007-G (Green) and HI 5010-V (Violet).</p> <p> </p> <p><strong>Order Information:</strong><br/> 500 mL bottle</p> <p> </p> </div> | Buffer solution pH 10.01, color-coded, 500 ml bottle, ± 0.01 pH, Certificate of Analysis | <div class="product-short-description"> <p>Buffer solution pH 10.01, color-coded, 500 ml bottle, ± 0.01 pH, Certificate of Analysis</p> </div> | https://www.hannathailand.com/wp-content/uploads/2022/06/71mkcqe3iol_aa1500_.jpg | เซ็นเซอร์วัดออกซิเจนในน้ำสำหรับ HI9829 มัลติพารามิเตอร์ , เครื่องวัดปริมาณฟอสฟอรัส ช่วงสูง รุ่น HI706 , เครื่องวัดปริมาณไนไตรท์ ช่วงต่ำ รุ่น HI707 , เครื่องวัดปริมาณโบรมีน ในตัวอย่างน้ำ รุ่น HI716 , น้ำยามาตรฐานสอบเทียบ , น้ำยามาตรฐานสำหรับค่าโซเดียม , เครื่องวัดปริมาณซิลิกา ช่วงต่ำ ในตัวอย่างน้ำ รุ่น HI705 , เครื่องวัดสีในน้ำตัวอย่าง HI727 | <a class="woocommerce-LoopProduct-link woocommerce-loop-product__link" href="https://www.hannathailand.com/product/hi7609829-2/">เซ็นเซอร์วัดออกซิเจนในน้ำสำหรับ HI9829 มัลติพารามิเตอร์</a> , <a class="woocommerce-LoopProduct-link woocommerce-loop-product__link" href="https://www.hannathailand.com/product/hi706-checker-hc-phosphorous-hr/">เครื่องวัดปริมาณฟอสฟอรัส ช่วงสูง รุ่น HI706</a> , <a class="woocommerce-LoopProduct-link woocommerce-loop-product__link" href="https://www.hannathailand.com/product/hi707-checker-hc-nitrite-lr/">เครื่องวัดปริมาณไนไตรท์ ช่วงต่ำ รุ่น HI707</a> , <a class="woocommerce-LoopProduct-link woocommerce-loop-product__link" href="https://www.hannathailand.com/product/hi716-checker-hc-bromine/">เครื่องวัดปริมาณโบรมีน ในตัวอย่างน้ำ รุ่น HI716</a> , <a class="woocommerce-LoopProduct-link woocommerce-loop-product__link" href="https://www.hannathailand.com/product/hi9828-25/">น้ำยามาตรฐานสอบเทียบ</a> , <a class="woocommerce-LoopProduct-link woocommerce-loop-product__link" href="https://www.hannathailand.com/product/hi7090l/">น้ำยามาตรฐานสำหรับค่าโซเดียม</a> , <a class="woocommerce-LoopProduct-link woocommerce-loop-product__link" href="https://www.hannathailand.com/product/hi705-checker-hc-silica-lr/">เครื่องวัดปริมาณซิลิกา ช่วงต่ำ ในตัวอย่างน้ำ รุ่น HI705</a> , <a class="woocommerce-LoopProduct-link woocommerce-loop-product__link" href="https://www.hannathailand.com/product/hi727-checker-hc-color-of-water/">เครื่องวัดสีในน้ำตัวอย่าง HI727</a> | https://www.hannathailand.com/wp-content/uploads/2021/07/5-500x500.jpg , https://www.hannathailand.com/wp-content/uploads/2022/06/hi706_400-600x600.jpg , https://www.hannathailand.com/wp-content/uploads/2022/06/hi707400-600x600.jpg , https://www.hannathailand.com/wp-content/uploads/2022/06/miniphotometerfurfreiesgesamtchlor704_11-600x600.jpg , https://www.hannathailand.com/wp-content/uploads/2021/07/8-500x500.jpg , https://www.hannathailand.com/wp-content/uploads/2021/07/12-500x500.jpg , https://www.hannathailand.com/wp-content/uploads/2022/06/hi705400-600x600.jpg , https://www.hannathailand.com/wp-content/uploads/2022/06/miniphotometerfurfarbe843_11-600x600.jpg
49 | สารละลายมาตรฐานสำหรับสอบเทียบค่ากรด-ด่าง 10.01 (HI7010/1L) | สารละลาย | https://www.hannathailand.com/product-category/ph-meter/solution/ | https://www.hannathailand.com/product/hi70101l-10-01-ph25c-sq-1000ml/ | HI7010/1L | 1,123.50 |  | <div aria-labelledby="tab-title-additional_information" class="woocommerce-Tabs-panel woocommerce-Tabs-panel--additional_information panel entry-content" id="tab-additional_information" role="tabpanel"> </div> | General information about our pH buffers / calibration: Available grades: Technical Quality The buffer solutions of HANNA instruments include solutions from pH 1.00 to pH 13.00 and allow calibration over the entire pH scale with an accuracy of ± 0.01 pH. The buffer solution series is particularly suitable for pH measurements that require high accuracy. All solutions with certificate of analysis. Millesimal Quality Accuracy of ± 0.002 pH for calibration of measuring instruments with 0.001 resolution. All solutions in opaque packaging with certificate of analysis. Standard Quality Accuracy of ± 0.01 pH in different packaging, with or without a certificate of analysis. Available packages: Bottle: 230ml – 500ml – 1L Can: 3.78 L (gal) Individual portions – and virtually always fresh & no contamination risk Shelf life up to 5 years | <div aria-labelledby="tab-title-description" class="woocommerce-Tabs-panel woocommerce-Tabs-panel--description panel entry-content active" id="tab-description" role="tabpanel"> <p> </p> <p><span class="hps">General</span> <span class="hps">information about our</span> <span class="hps">pH</span> <span class="hps">buffers</span> <span class="hps">/</span> <span class="hps">calibration</span><span>:</span></p> <p> </p> <p><span class="hps">Available</span> <span class="hps">grades:</span></p> <p> </p> <p><strong><span class="hps">Technical</span> <span class="hps">Quality</span> </strong></p> <p> </p> <p><span class="hps">The buffer solutions</span> <span class="hps">of</span> <span class="hps">HANNA instruments</span> <span class="hps">include solutions</span> <span class="hps">from</span> <span class="hps">pH 1.00</span> <span class="hps">to pH</span> <span class="hps">13.00</span> <span class="hps">and</span> <span class="hps">allow</span> <span class="hps">calibration</span> <span class="hps">over the entire</span> <span class="hps">pH scale</span> <span class="hps">with an accuracy of</span> <span class="hps">±</span> <span class="hps">0.01 pH</span><span>.</span> <span class="hps">The buffer solution</span> <span class="hps">series</span> <span class="hps">is particularly suitable for</span> <span class="hps">pH measurements</span> <span class="hps">that require</span> <span class="hps">high accuracy</span><span>.</span> <span class="hps">All solutions</span> <span class="hps">with certificate of analysis</span><span>.</span></p> <p> </p> <p><strong><span class="hps">Millesimal</span> <span class="hps">Quality</span> </strong></p> <p> </p> <p><span class="hps">Accuracy</span> <span class="hps">of ±</span> <span class="hps">0.002</span> <span class="hps">pH</span> <span class="hps">for</span> <span class="hps">calibration</span> <span class="hps">of measuring instruments</span> <span class="hps">with 0.001</span> <span class="hps">resolution</span><span>.</span> <span class="hps">All solutions</span> <span class="hps">in</span> <span class="hps">opaque</span> <span class="hps">packaging</span> <span class="hps">with certificate of analysis</span><span>.</span></p> <p> </p> <p><strong><span class="hps">Standard Quality</span> </strong></p> <p> </p> <p><span class="hps">Accuracy</span> <span class="hps">of ±</span> <span class="hps">0.01 pH</span> <span class="hps">in different packaging</span><span>,</span> <span class="hps">with or without a</span> <span class="hps">certificate of analysis.</span></p> <p> </p> <p><span class="hps">Available</span> <span class="hps">packages</span><span>:</span> <span class="hps">Bottle</span><span>:</span> <span class="hps">230ml</span> <span class="hps">– 500ml –</span> <span class="hps">1L</span> <span class="hps">Can:</span> <span class="hps">3.78</span> <span class="hps">L</span> <span class="hps atn">(</span><span>gal</span><span>)</span> <span class="hps">Individual portions</span> <span class="hps">–</span> <span class="hps">and</span> <span class="hps">virtually</span> <span class="hps">always</span> <span class="hps">fresh</span> <span class="hps">&amp;</span> <span class="hps">no</span> <span class="hps">contamination</span> <span class="hps">risk</span> <span class="hps">Shelf life</span> <span class="hps">up to 5 years</span></p> <p> </p> <p> </p> </div> | Buffer Solution pH 7.01 | <div class="product-short-description"> <p>Buffer Solution pH 7.01</p> </div> | https://www.hannathailand.com/wp-content/uploads/2022/06/imghi_7010_1l_lg.jpg | HI5007 – 7.01 pH@25°C – TQ – 500ml , HI5002 – 2.00 pH@25°C – TQ – 500ml , HI5013 – 13.00 pH@25°C – TQ – 500ml , HI5091 – 9.18 pH@25°C – TQ – 500ml , HI5009 – 9.00 pH@25°C – TQ – 500ml , HI5004 – 4.01 pH@25°C – TQ – 500ml , สารละลายมาตรฐานสำหรับสอบเทียบค่ากรด-ด่าง (HI7007L) , HI5124 – 12.45 pH@25°C – TQ – 500ml | <a class="woocommerce-LoopProduct-link woocommerce-loop-product__link" href="https://www.hannathailand.com/product/hi5007-7-01-ph25c-tq-500ml/">HI5007 – 7.01 pH@25°C – TQ – 500ml</a> , <a class="woocommerce-LoopProduct-link woocommerce-loop-product__link" href="https://www.hannathailand.com/product/hi5002-2-00-ph25c-tq-500ml/">HI5002 – 2.00 pH@25°C – TQ – 500ml</a> , <a class="woocommerce-LoopProduct-link woocommerce-loop-product__link" href="https://www.hannathailand.com/product/hi5013-13-00-ph25c-tq-500ml/">HI5013 – 13.00 pH@25°C – TQ – 500ml</a> , <a class="woocommerce-LoopProduct-link woocommerce-loop-product__link" href="https://www.hannathailand.com/product/hi5091-9-18-ph25c-tq-500ml/">HI5091 – 9.18 pH@25°C – TQ – 500ml</a> , <a class="woocommerce-LoopProduct-link woocommerce-loop-product__link" href="https://www.hannathailand.com/product/hi5009-9-00-ph25c-tq-500ml/">HI5009 – 9.00 pH@25°C – TQ – 500ml</a> , <a class="woocommerce-LoopProduct-link woocommerce-loop-product__link" href="https://www.hannathailand.com/product/hi5004-4-01-ph25c-tq-500ml/">HI5004 – 4.01 pH@25°C – TQ – 500ml</a> , <a class="woocommerce-LoopProduct-link woocommerce-loop-product__link" href="https://www.hannathailand.com/product/ph-buffer-7-01/">สารละลายมาตรฐานสำหรับสอบเทียบค่ากรด-ด่าง (HI7007L)</a> , <a class="woocommerce-LoopProduct-link woocommerce-loop-product__link" href="https://www.hannathailand.com/product/hi5124-12-45-ph25c-tq-500ml/">HI5124 – 12.45 pH@25°C – TQ – 500ml</a> | https://www.hannathailand.com/wp-content/uploads/2022/06/pufferph100flasche500mlzertifikat502_1151cd775b89872-600x600.jpg , https://www.hannathailand.com/wp-content/uploads/2022/06/pufferph100flasche500mlzertifikat502_1151cd76f99c094-600x600.jpg , https://www.hannathailand.com/wp-content/uploads/2022/06/pufferph100flasche500mlzertifikat502_1151cd775b89872-600x600.jpg , https://www.hannathailand.com/wp-content/uploads/2022/06/pufferph100flasche500mlzertifikat502_1151cd775b89872-600x600.jpg , https://www.hannathailand.com/wp-content/uploads/2022/06/pufferph100flasche500mlzertifikat502_1151cd775b89872-600x600.jpg , https://www.hannathailand.com/wp-content/uploads/2022/06/pufferph100flasche500mlzertifikat502_1151cd775b89872-600x600.jpg , https://www.hannathailand.com/wp-content/uploads/2021/12/hi7007l_box-600x600.jpg , https://www.hannathailand.com/wp-content/uploads/2022/06/pufferph100flasche500mlzertifikat502_1151cd775b89872-600x600.jpg
50 | สารละลายมาตรฐานสำหรับสอบเทียบค่ากรด-ด่าง 4.00 (HI5004) พร้อมใบรับรองต่อขวด | สารละลาย , สินค้าทั้งหมด , เครื่องวัดความเป็นกรด-ด่าง/โออาร์พี | https://www.hannathailand.com/product-category/ph-meter/ | https://www.hannathailand.com/product/hi5004/ | HI5004-R | 1,658.50 |  | <div aria-labelledby="tab-title-additional_information" class="woocommerce-Tabs-panel woocommerce-Tabs-panel--additional_information panel entry-content" id="tab-additional_information" role="tabpanel"> </div> | This complete scale of buffer solutions offers a higher degree of accuracy for pH measurements in specific areas of application, such as in monitoring the pH of must and wine. This line includes 13 solutions starting from a value of pH 1.00 up to pH 13.00 with an accuracy of ±0.01 pH, thus covering every point of the pH scale. These solutions are dedicated to those applications that require extremely accurate pH monitoring, and are also available with certificate of analysis prepared by comparison against NIST standards. Also available are solution bottles, that are colored according to a given standard calibration value: HI 5004-R (Red), HI 5007-G (Green) and HI 5010-V (Violet). Order Information: 500 mL bottle | <div aria-labelledby="tab-title-description" class="woocommerce-Tabs-panel woocommerce-Tabs-panel--description panel entry-content active" id="tab-description" role="tabpanel"> <p>This complete scale of buffer solutions offers a higher degree of accuracy for pH measurements in specific areas of application, such as in monitoring the pH of must and wine. This line includes 13 solutions starting from a value of pH 1.00 up to pH 13.00 with an accuracy of ±0.01 pH, thus covering every point of the pH scale.</p> <p>These solutions are dedicated to those applications that require extremely accurate pH monitoring, and are also available with certificate of analysis prepared by comparison against NIST standards.</p> <p>Also available are solution bottles, that are colored according to a given standard calibration value: HI 5004-R (Red), HI 5007-G (Green) and HI 5010-V (Violet).</p> <p> </p> <p><strong>Order Information:</strong><br/> 500 mL bottle</p> </div> | Buffer solution pH 4.01, color-coded, 500 ml bottle, ± 0.01 pH, Certificate of Analysis | <div class="product-short-description"> <p>Buffer solution pH 4.01, color-coded, 500 ml bottle, ± 0.01 pH, Certificate of Analysis</p> </div> | https://www.hannathailand.com/wp-content/uploads/2022/06/71vvcvosscl_aa1500_.jpg | น้ำยามาตรฐานสำหรับค่าโซเดียม , เครื่องวัดค่าเหล็ก รุ่น HI721 , เครื่องวัดปริมาณฟอสเฟต ช่วงต่ำ รุ่น HI713 , เครื่องวัดปริมาณคลอรีนรวม รุ่น HI711 , เครื่องวัดสีในน้ำตัวอย่าง HI727 , เครื่องวัดปริมาณไอโอดีน รุ่น HI718 , เครื่องวัดปริมาณแอมโมเนีย ในน้ำ รุ่น HI715 , สารละลายมาตรฐานความขุ่น 20 NTU | <a class="woocommerce-LoopProduct-link woocommerce-loop-product__link" href="https://www.hannathailand.com/product/hi7090l/">น้ำยามาตรฐานสำหรับค่าโซเดียม</a> , <a class="woocommerce-LoopProduct-link woocommerce-loop-product__link" href="https://www.hannathailand.com/product/hi721-checker-hc-iron/">เครื่องวัดค่าเหล็ก รุ่น HI721</a> , <a class="woocommerce-LoopProduct-link woocommerce-loop-product__link" href="https://www.hannathailand.com/product/hi713-checker-hc-phosphate-lr/">เครื่องวัดปริมาณฟอสเฟต ช่วงต่ำ รุ่น HI713</a> , <a class="woocommerce-LoopProduct-link woocommerce-loop-product__link" href="https://www.hannathailand.com/product/hi711-checker-hc-total-chlorine/">เครื่องวัดปริมาณคลอรีนรวม รุ่น HI711</a> , <a class="woocommerce-LoopProduct-link woocommerce-loop-product__link" href="https://www.hannathailand.com/product/hi727-checker-hc-color-of-water/">เครื่องวัดสีในน้ำตัวอย่าง HI727</a> , <a class="woocommerce-LoopProduct-link woocommerce-loop-product__link" href="https://www.hannathailand.com/product/hi718-checker-hc-iodine/">เครื่องวัดปริมาณไอโอดีน รุ่น HI718</a> , <a class="woocommerce-LoopProduct-link woocommerce-loop-product__link" href="https://www.hannathailand.com/product/hi715-checker-hc-ammonia-mr/">เครื่องวัดปริมาณแอมโมเนีย ในน้ำ รุ่น HI715</a> , <a class="woocommerce-LoopProduct-link woocommerce-loop-product__link" href="https://www.hannathailand.com/product/hi93102-20/">สารละลายมาตรฐานความขุ่น 20 NTU</a> | https://www.hannathailand.com/wp-content/uploads/2021/07/12-500x500.jpg , https://www.hannathailand.com/wp-content/uploads/2022/06/miniphotometerfureisen832_11-600x600.jpg , https://www.hannathailand.com/wp-content/uploads/2022/06/hi713_lg51caffcdce23e-600x600.jpg , https://www.hannathailand.com/wp-content/uploads/2022/06/hi711_lg-600x600.jpg , https://www.hannathailand.com/wp-content/uploads/2022/06/miniphotometerfurfarbe843_11-600x600.jpg , https://www.hannathailand.com/wp-content/uploads/2022/06/miniphotometerfuriod829_11-600x600.jpg , https://www.hannathailand.com/wp-content/uploads/2022/06/miniphotometerfurammoniakmittel2416_11-600x600.jpg , https://www.hannathailand.com/wp-content/uploads/2021/07/9-500x500.jpg
51 | สารละลายมาตรฐานสำหรับสอบเทียบค่ากรด-ด่าง 4.01 (HI7004/1L) | สารละลาย , สินค้าทั้งหมด , เครื่องวัดความเป็นกรด-ด่าง/โออาร์พี | https://www.hannathailand.com/product-category/ph-meter/ | https://www.hannathailand.com/product/hi70041l-4-01-ph25c-sq-1000ml/ | HI7004/1L | 1,123.50 |  | <div aria-labelledby="tab-title-additional_information" class="woocommerce-Tabs-panel woocommerce-Tabs-panel--additional_information panel entry-content" id="tab-additional_information" role="tabpanel"> </div> | General information about our pH buffers / calibration: Available grades: Technical Quality The buffer solutions of HANNA instruments include solutions from pH 1.00 to pH 13.00 and allow calibration over the entire pH scale with an accuracy of ± 0.01 pH. The buffer solution series is particularly suitable for pH measurements that require high accuracy. All solutions with certificate of analysis. Millesimal Quality Accuracy of ± 0.002 pH for calibration of measuring instruments with 0.001 resolution. All solutions in opaque packaging with certificate of analysis. Standard Quality Accuracy of ± 0.01 pH in different packaging, with or without a certificate of analysis. Available packages:Bottle: 230ml – 500ml – 1L Can: 3.78 L (gal) Individual portions – and virtually always fresh & no contamination riskShelf life up to 5 years | <div aria-labelledby="tab-title-description" class="woocommerce-Tabs-panel woocommerce-Tabs-panel--description panel entry-content active" id="tab-description" role="tabpanel"> <p><span class="hps">General</span> <span class="hps">information about our</span> <span class="hps">pH</span> <span class="hps">buffers</span> <span class="hps">/</span> <span class="hps">calibration</span><span>:</span></p> <p><span class="hps">Available</span> <span class="hps">grades:</span></p> <p><strong><span class="hps">Technical</span> <span class="hps">Quality</span> </strong></p> <p><span class="hps">The buffer solutions</span> <span class="hps">of</span> <span class="hps">HANNA instruments</span> <span class="hps">include solutions</span> <span class="hps">from</span> <span class="hps">pH 1.00</span> <span class="hps">to pH</span> <span class="hps">13.00</span> <span class="hps">and</span> <span class="hps">allow</span> <span class="hps">calibration</span> <span class="hps">over the entire</span> <span class="hps">pH scale</span> <span class="hps">with an accuracy of</span> <span class="hps">±</span> <span class="hps">0.01 pH</span><span>.</span> <span class="hps">The buffer solution</span> <span class="hps">series</span> <span class="hps">is particularly suitable for</span> <span class="hps">pH measurements</span> <span class="hps">that require</span> <span class="hps">high accuracy</span><span>.</span> <span class="hps">All solutions</span> <span class="hps">with certificate of analysis</span><span>.</span></p> <p><strong><span class="hps">Millesimal</span> <span class="hps">Quality</span> </strong></p> <p><span class="hps">Accuracy</span> <span class="hps">of ±</span> <span class="hps">0.002</span> <span class="hps">pH</span> <span class="hps">for</span> <span class="hps">calibration</span> <span class="hps">of measuring instruments</span> <span class="hps">with 0.001</span> <span class="hps">resolution</span><span>.</span> <span class="hps">All solutions</span> <span class="hps">in</span> <span class="hps">opaque</span> <span class="hps">packaging</span> <span class="hps">with certificate of analysis</span><span>.</span></p> <p><strong><span class="hps">Standard Quality</span> </strong></p> <p><span class="hps">Accuracy</span> <span class="hps">of ±</span> <span class="hps">0.01 pH</span> <span class="hps">in different packaging</span><span>,</span> <span class="hps">with or without a</span> <span class="hps">certificate of analysis.</span></p> <p><span class="hps">Available</span> <span class="hps">packages</span><span>:</span><br/><span class="hps">Bottle</span><span>:</span> <span class="hps">230ml</span> <span class="hps">– 500ml –</span> <span class="hps">1L</span> <span class="hps">Can:</span> <span class="hps">3.78</span> <span class="hps">L</span> <span class="hps atn">(</span><span>gal</span><span>)</span> <span class="hps">Individual portions</span> <span class="hps">–</span> <span class="hps">and</span> <span class="hps">virtually</span> <span class="hps">always</span> <span class="hps">fresh</span> <span class="hps">&amp;</span> <span class="hps">no</span> <span class="hps">contamination</span> <span class="hps">risk</span><br/><span class="hps">Shelf life</span> <span class="hps">up to 5 years</span></p> </div> | Buffer Solution pH 4.01 | <div class="product-short-description"> <p>Buffer Solution pH 4.01</p> </div> | https://www.hannathailand.com/wp-content/uploads/2022/06/imghi_7004_1l_med.jpg | เครื่องวัดปริมาณไนไตรท์ ช่วงต่ำ รุ่น HI707 , เครื่องวัดปริมาณคลอรีนรวม รุ่น HI711 , เครื่องวัดปริมาณซิลิกา ช่วงต่ำ ในตัวอย่างน้ำ รุ่น HI705 , เครื่องวัดปริมาณฟลูออไรด์ ช่วงต่ำ รุ่น HI729 , สารละลายมาตรฐานความขุ่น 20 NTU , เครื่องวัดปริมาณแอมโมเนีย ช่วงต่ำ รุ่น HI700 , ซัลไฟด์สารต้านอนุมูลอิสระบัฟเฟอร์ , เครื่องวัดปริมาณฟอสฟอรัส ช่วงต่ำมาก รุ่น HI736 | <a class="woocommerce-LoopProduct-link woocommerce-loop-product__link" href="https://www.hannathailand.com/product/hi707-checker-hc-nitrite-lr/">เครื่องวัดปริมาณไนไตรท์ ช่วงต่ำ รุ่น HI707</a> , <a class="woocommerce-LoopProduct-link woocommerce-loop-product__link" href="https://www.hannathailand.com/product/hi711-checker-hc-total-chlorine/">เครื่องวัดปริมาณคลอรีนรวม รุ่น HI711</a> , <a class="woocommerce-LoopProduct-link woocommerce-loop-product__link" href="https://www.hannathailand.com/product/hi705-checker-hc-silica-lr/">เครื่องวัดปริมาณซิลิกา ช่วงต่ำ ในตัวอย่างน้ำ รุ่น HI705</a> , <a class="woocommerce-LoopProduct-link woocommerce-loop-product__link" href="https://www.hannathailand.com/product/hi729-checker-hc-fluoride-lr/">เครื่องวัดปริมาณฟลูออไรด์ ช่วงต่ำ รุ่น HI729</a> , <a class="woocommerce-LoopProduct-link woocommerce-loop-product__link" href="https://www.hannathailand.com/product/hi93102-20/">สารละลายมาตรฐานความขุ่น 20 NTU</a> , <a class="woocommerce-LoopProduct-link woocommerce-loop-product__link" href="https://www.hannathailand.com/product/hi700-checker-hc-ammonia-lr/">เครื่องวัดปริมาณแอมโมเนีย ช่วงต่ำ รุ่น HI700</a> , <a class="woocommerce-LoopProduct-link woocommerce-loop-product__link" href="https://www.hannathailand.com/product/hi4015-00/">ซัลไฟด์สารต้านอนุมูลอิสระบัฟเฟอร์</a> , <a class="woocommerce-LoopProduct-link woocommerce-loop-product__link" href="https://www.hannathailand.com/product/phosphorous-marine/">เครื่องวัดปริมาณฟอสฟอรัส ช่วงต่ำมาก รุ่น HI736</a> | https://www.hannathailand.com/wp-content/uploads/2022/06/hi707400-600x600.jpg , https://www.hannathailand.com/wp-content/uploads/2022/06/hi711_lg-600x600.jpg , https://www.hannathailand.com/wp-content/uploads/2022/06/hi705400-600x600.jpg , https://www.hannathailand.com/wp-content/uploads/2022/06/miniphotometerfurfluoridniedrig844_11-600x600.jpg , https://www.hannathailand.com/wp-content/uploads/2021/07/9-500x500.jpg , https://www.hannathailand.com/wp-content/uploads/2022/06/hi700_400pxl-600x600.jpg , https://www.hannathailand.com/wp-content/uploads/2021/07/7-500x500.jpg , https://www.hannathailand.com/wp-content/uploads/2021/12/HI736-600x600.jpg
52 | สารละลายมาตรฐานสำหรับสอบเทียบค่ากรด-ด่าง 4.01 (HI7004/1G) | สินค้าทั้งหมด | https://www.hannathailand.com/product-category/product-all/ | https://www.hannathailand.com/product/hi7004-1g/ | HI7004/1G | 2,889.00 |  | <div aria-labelledby="tab-title-additional_information" class="woocommerce-Tabs-panel woocommerce-Tabs-panel--additional_information panel entry-content" id="tab-additional_information" role="tabpanel"> </div> | General information about our pH buffers / calibration: Available grades: Technical Quality The buffer solutions of HANNA instruments include solutions from pH 1.00 to pH 13.00 and allow calibration over the entire pH scale with an accuracy of ± 0.01 pH. The buffer solution series is particularly suitable for pH measurements that require high accuracy. All solutions with certificate of analysis. Millesimal Quality Accuracy of ± 0.002 pH for calibration of measuring instruments with 0.001 resolution. All solutions in opaque packaging with certificate of analysis. Standard Quality Accuracy of ± 0.01 pH in different packaging, with or without a certificate of analysis. Available packages: Bottle: 230ml – 500ml – 1L Can: 3.78 L (gal) Individual portions – and virtually always fresh & no contamination risk Shelf life up to 5 years | <div aria-labelledby="tab-title-description" class="woocommerce-Tabs-panel woocommerce-Tabs-panel--description panel entry-content active" id="tab-description" role="tabpanel"> <p><span data-mce-style="text-decoration: underline;" style="text-decoration: underline;"><em><span class="hps">General</span> <span class="hps">information about our</span> <span class="hps">pH</span> <span class="hps">buffers</span> <span class="hps">/</span> <span class="hps">calibration</span><span>:</span></em></span></p> <p><span class="hps">Available</span> <span class="hps">grades:</span></p> <p><span data-mce-style="text-decoration: underline;" style="text-decoration: underline;"><em></em></span></p> <p><strong><span class="hps">Technical</span> <span class="hps">Quality</span> </strong></p> <p><span data-mce-style="text-decoration: underline;" style="text-decoration: underline;"><em></em></span></p> <p><span class="hps">The buffer solutions</span> <span class="hps">of</span> <span class="hps">HANNA instruments</span> <span class="hps">include solutions</span> <span class="hps">from</span> <span class="hps">pH 1.00</span> <span class="hps">to pH</span> <span class="hps">13.00</span> <span class="hps">and</span> <span class="hps">allow</span> <span class="hps">calibration</span> <span class="hps">over the entire</span> <span class="hps">pH scale</span> <span class="hps">with an accuracy of</span> <span class="hps">±</span> <span class="hps">0.01 pH</span><span>.</span> <span class="hps">The buffer solution</span> <span class="hps">series</span> <span class="hps">is particularly suitable for</span> <span class="hps">pH measurements</span> <span class="hps">that require</span> <span class="hps">high accuracy</span><span>.</span> <span class="hps">All solutions</span> <span class="hps">with certificate of analysis</span><span>.</span></p> <p><span data-mce-style="text-decoration: underline;" style="text-decoration: underline;"><em></em></span></p> <p><strong><span class="hps">Millesimal</span> <span class="hps">Quality</span> </strong></p> <p><span data-mce-style="text-decoration: underline;" style="text-decoration: underline;"><em></em></span></p> <p><span class="hps">Accuracy</span> <span class="hps">of ±</span> <span class="hps">0.002</span> <span class="hps">pH</span> <span class="hps">for</span> <span class="hps">calibration</span> <span class="hps">of measuring instruments</span> <span class="hps">with 0.001</span> <span class="hps">resolution</span><span>.</span> <span class="hps">All solutions</span> <span class="hps">in</span> <span class="hps">opaque</span> <span class="hps">packaging</span> <span class="hps">with certificate of analysis</span><span>.</span></p> <p><span data-mce-style="text-decoration: underline;" style="text-decoration: underline;"><em></em></span></p> <p> </p> <p><span data-mce-style="text-decoration: underline;" style="text-decoration: underline;"><em></em></span></p> <p><strong><span class="hps">Standard Quality</span> </strong> </p> <p><span data-mce-style="text-decoration: underline;" style="text-decoration: underline;"><em></em></span></p> <p><span class="hps">Accuracy</span> <span class="hps">of ±</span> <span class="hps">0.01 pH</span> <span class="hps">in different packaging</span><span>,</span> <span class="hps">with or without a</span> <span class="hps">certificate of analysis.</span></p> <p><span data-mce-style="text-decoration: underline;" style="text-decoration: underline;"><em></em></span></p> <p> </p> <p><span data-mce-style="text-decoration: underline;" style="text-decoration: underline;"><em></em></span></p> <p><span class="hps">Available</span> <span class="hps">packages</span><span>:</span> <span class="hps">Bottle</span><span>:</span> <span class="hps">230ml</span> <span class="hps">– 500ml –</span> <span class="hps">1L</span> <span class="hps">Can:</span> <span class="hps">3.78</span> <span class="hps">L</span> <span class="hps atn">(</span><span>gal</span><span>)</span> <span class="hps">Individual portions</span> <span class="hps">–</span> <span class="hps">and</span> <span class="hps">virtually</span> <span class="hps">always</span> <span class="hps">fresh</span> <span class="hps">&amp;</span> <span class="hps">no</span> <span class="hps">contamination</span> <span class="hps">risk</span> <span class="hps">Shelf life</span> <span class="hps">up to 5 years</span></p> <p><span data-mce-style="text-decoration: underline;" style="text-decoration: underline;"><em></em></span></p> </div> | Buffer Solution pH 4.01, 3.78L (Gallon), ±0,01pH, | <div class="product-short-description"> <p>Buffer Solution pH 4.01, 3.78L (Gallon), ±0,01pH,</p> </div> | https://www.hannathailand.com/wp-content/uploads/2022/06/61r3d6tosgl_aa1279_.jpg | น้ำยามาตรฐานสอบเทียบ ค่ามาตรฐานความเค็ม , เครื่องวัดปริมาณฟอสฟอรัส ช่วงต่ำมาก รุ่น HI736 , เครื่องวัดปริมาณไนไตรท์ ช่วงต่ำ รุ่น HI707 , เครื่องวัดปริมาณโครเมี่ยม ช่วงสูง รุ่น HI723 , สารละลายมาตรฐานความขุ่น 20 NTU , เครื่องวัดปริมาณฟอสฟอรัส ช่วงสูง รุ่น HI706 , เครื่องวัดปริมาณแอมโมเนีย ช่วงต่ำ รุ่น HI700 , เครื่องวัดปริมาณซิลิกา ช่วงต่ำ ในตัวอย่างน้ำ รุ่น HI705 | <a class="woocommerce-LoopProduct-link woocommerce-loop-product__link" href="https://www.hannathailand.com/product/hi7080l/">น้ำยามาตรฐานสอบเทียบ ค่ามาตรฐานความเค็ม</a> , <a class="woocommerce-LoopProduct-link woocommerce-loop-product__link" href="https://www.hannathailand.com/product/phosphorous-marine/">เครื่องวัดปริมาณฟอสฟอรัส ช่วงต่ำมาก รุ่น HI736</a> , <a class="woocommerce-LoopProduct-link woocommerce-loop-product__link" href="https://www.hannathailand.com/product/hi707-checker-hc-nitrite-lr/">เครื่องวัดปริมาณไนไตรท์ ช่วงต่ำ รุ่น HI707</a> , <a class="woocommerce-LoopProduct-link woocommerce-loop-product__link" href="https://www.hannathailand.com/product/hi723-checker-hc-chromium-vi-hr/">เครื่องวัดปริมาณโครเมี่ยม ช่วงสูง รุ่น HI723</a> , <a class="woocommerce-LoopProduct-link woocommerce-loop-product__link" href="https://www.hannathailand.com/product/hi93102-20/">สารละลายมาตรฐานความขุ่น 20 NTU</a> , <a class="woocommerce-LoopProduct-link woocommerce-loop-product__link" href="https://www.hannathailand.com/product/hi706-checker-hc-phosphorous-hr/">เครื่องวัดปริมาณฟอสฟอรัส ช่วงสูง รุ่น HI706</a> , <a class="woocommerce-LoopProduct-link woocommerce-loop-product__link" href="https://www.hannathailand.com/product/hi700-checker-hc-ammonia-lr/">เครื่องวัดปริมาณแอมโมเนีย ช่วงต่ำ รุ่น HI700</a> , <a class="woocommerce-LoopProduct-link woocommerce-loop-product__link" href="https://www.hannathailand.com/product/hi705-checker-hc-silica-lr/">เครื่องวัดปริมาณซิลิกา ช่วงต่ำ ในตัวอย่างน้ำ รุ่น HI705</a> | https://www.hannathailand.com/wp-content/uploads/2021/07/11-500x500.jpg , https://www.hannathailand.com/wp-content/uploads/2021/12/HI736-600x600.jpg , https://www.hannathailand.com/wp-content/uploads/2022/06/hi707400-600x600.jpg , https://www.hannathailand.com/wp-content/uploads/2022/06/miniphotometerfurchromvihoch839_11-600x600.jpg , https://www.hannathailand.com/wp-content/uploads/2021/07/9-500x500.jpg , https://www.hannathailand.com/wp-content/uploads/2022/06/hi706_400-600x600.jpg , https://www.hannathailand.com/wp-content/uploads/2022/06/hi700_400pxl-600x600.jpg , https://www.hannathailand.com/wp-content/uploads/2022/06/hi705400-600x600.jpg
53 | สารละลายมาตรฐานสำหรับสอบเทียบค่ากรด-ด่าง 5.00 (HI5005-01) พร้อมใบรับรองต่อขวด | สารละลาย , สินค้าทั้งหมด , เครื่องวัดความเป็นกรด-ด่าง/โออาร์พี | https://www.hannathailand.com/product-category/ph-meter/ | https://www.hannathailand.com/product/hi5005-01/ | HI5005-01 | 2,407.50 |  | <div aria-labelledby="tab-title-additional_information" class="woocommerce-Tabs-panel woocommerce-Tabs-panel--additional_information panel entry-content" id="tab-additional_information" role="tabpanel"> </div> | General information about our pH buffers / calibration: Available grades: Technical Quality The buffer solutions of HANNA instruments include solutions from pH 1.00 to pH 13.00 and allow calibration over the entire pH scale with an accuracy of ± 0.01 pH. The buffer solution series is particularly suitable for pH measurements that require high accuracy. All solutions with certificate of analysis. Millesimal Quality Accuracy of ± 0.002 pH for calibration of measuring instruments with 0.001 resolution. All solutions in opaque packaging with certificate of analysis. Standard Quality Accuracy of ± 0.01 pH in different packaging, with or without a certificate of analysis. Available packages: Bottle: 230ml – 500ml – 1L Can: 3.78 L (gal) Individual portions – and virtually always fresh & no contamination risk Shelf life up to 5 years | <div aria-labelledby="tab-title-description" class="woocommerce-Tabs-panel woocommerce-Tabs-panel--description panel entry-content active" id="tab-description" role="tabpanel"> <p> </p> <p><span class="hps">General</span> <span class="hps">information about our</span> <span class="hps">pH</span> <span class="hps">buffers</span> <span class="hps">/</span> <span class="hps">calibration</span><span>:</span></p> <p> </p> <p><span class="hps">Available</span> <span class="hps">grades:</span></p> <p> </p> <p><strong><span class="hps">Technical</span> <span class="hps">Quality</span> </strong></p> <p> </p> <p><span class="hps">The buffer solutions</span> <span class="hps">of</span> <span class="hps">HANNA instruments</span> <span class="hps">include solutions</span> <span class="hps">from</span> <span class="hps">pH 1.00</span> <span class="hps">to pH</span> <span class="hps">13.00</span> <span class="hps">and</span> <span class="hps">allow</span> <span class="hps">calibration</span> <span class="hps">over the entire</span> <span class="hps">pH scale</span> <span class="hps">with an accuracy of</span> <span class="hps">±</span> <span class="hps">0.01 pH</span><span>.</span> <span class="hps">The buffer solution</span> <span class="hps">series</span> <span class="hps">is particularly suitable for</span> <span class="hps">pH measurements</span> <span class="hps">that require</span> <span class="hps">high accuracy</span><span>.</span> <span class="hps">All solutions</span> <span class="hps">with certificate of analysis</span><span>.</span></p> <p> </p> <p><strong><span class="hps">Millesimal</span> <span class="hps">Quality</span> </strong></p> <p> </p> <p><span class="hps">Accuracy</span> <span class="hps">of ±</span> <span class="hps">0.002</span> <span class="hps">pH</span> <span class="hps">for</span> <span class="hps">calibration</span> <span class="hps">of measuring instruments</span> <span class="hps">with 0.001</span> <span class="hps">resolution</span><span>.</span> <span class="hps">All solutions</span> <span class="hps">in</span> <span class="hps">opaque</span> <span class="hps">packaging</span> <span class="hps">with certificate of analysis</span><span>.</span></p> <p> </p> <p><strong><span class="hps">Standard Quality</span> </strong></p> <p> </p> <p><span class="hps">Accuracy</span> <span class="hps">of ±</span> <span class="hps">0.01 pH</span> <span class="hps">in different packaging</span><span>,</span> <span class="hps">with or without a</span> <span class="hps">certificate of analysis.</span></p> <p> </p> <p><span class="hps">Available</span> <span class="hps">packages</span><span>:</span> <span class="hps">Bottle</span><span>:</span> <span class="hps">230ml</span> <span class="hps">– 500ml –</span> <span class="hps">1L</span> <span class="hps">Can:</span> <span class="hps">3.78</span> <span class="hps">L</span> <span class="hps atn">(</span><span>gal</span><span>)</span> <span class="hps">Individual portions</span> <span class="hps">–</span> <span class="hps">and</span> <span class="hps">virtually</span> <span class="hps">always</span> <span class="hps">fresh</span> <span class="hps">&amp;</span> <span class="hps">no</span> <span class="hps">contamination</span> <span class="hps">risk</span> <span class="hps">Shelf life</span> <span class="hps">up to 5 years</span></p> <p> </p> <p> </p> </div> | Buffer Solution pH 5.00 | <div class="product-short-description"> <p>Buffer Solution pH 5.00</p> </div> | https://www.hannathailand.com/wp-content/uploads/2022/06/61x6kg7ipl_aa1500_.jpg | เครื่องวัดปริมาณไอโอดีน รุ่น HI718 , เครื่องวัดสีในน้ำตัวอย่าง HI727 , เครื่องวัดปริมาณแอมโมเนีย ช่วงต่ำ รุ่น HI700 , เครื่องวัดคลอรีน , สารละลายมาตรฐานความขุ่น 20 NTU , เครื่องวัดปริมาณฟอสเฟต ช่วงต่ำ รุ่น HI713 , เครื่องวัดปริมาณไนไตรท์ ช่วงต่ำ รุ่น HI707 , ซัลไฟด์สารต้านอนุมูลอิสระบัฟเฟอร์ | <a class="woocommerce-LoopProduct-link woocommerce-loop-product__link" href="https://www.hannathailand.com/product/hi718-checker-hc-iodine/">เครื่องวัดปริมาณไอโอดีน รุ่น HI718</a> , <a class="woocommerce-LoopProduct-link woocommerce-loop-product__link" href="https://www.hannathailand.com/product/hi727-checker-hc-color-of-water/">เครื่องวัดสีในน้ำตัวอย่าง HI727</a> , <a class="woocommerce-LoopProduct-link woocommerce-loop-product__link" href="https://www.hannathailand.com/product/hi700-checker-hc-ammonia-lr/">เครื่องวัดปริมาณแอมโมเนีย ช่วงต่ำ รุ่น HI700</a> , <a class="woocommerce-LoopProduct-link woocommerce-loop-product__link" href="https://www.hannathailand.com/product/free-chlorine/">เครื่องวัดคลอรีน</a> , <a class="woocommerce-LoopProduct-link woocommerce-loop-product__link" href="https://www.hannathailand.com/product/hi93102-20/">สารละลายมาตรฐานความขุ่น 20 NTU</a> , <a class="woocommerce-LoopProduct-link woocommerce-loop-product__link" href="https://www.hannathailand.com/product/hi713-checker-hc-phosphate-lr/">เครื่องวัดปริมาณฟอสเฟต ช่วงต่ำ รุ่น HI713</a> , <a class="woocommerce-LoopProduct-link woocommerce-loop-product__link" href="https://www.hannathailand.com/product/hi707-checker-hc-nitrite-lr/">เครื่องวัดปริมาณไนไตรท์ ช่วงต่ำ รุ่น HI707</a> , <a class="woocommerce-LoopProduct-link woocommerce-loop-product__link" href="https://www.hannathailand.com/product/hi4015-00/">ซัลไฟด์สารต้านอนุมูลอิสระบัฟเฟอร์</a> | https://www.hannathailand.com/wp-content/uploads/2022/06/miniphotometerfuriod829_11-600x600.jpg , https://www.hannathailand.com/wp-content/uploads/2022/06/miniphotometerfurfarbe843_11-600x600.jpg , https://www.hannathailand.com/wp-content/uploads/2022/06/hi700_400pxl-600x600.jpg , https://www.hannathailand.com/wp-content/uploads/2021/07/1-500x500.jpg , https://www.hannathailand.com/wp-content/uploads/2021/07/9-500x500.jpg , https://www.hannathailand.com/wp-content/uploads/2022/06/hi713_lg51caffcdce23e-600x600.jpg , https://www.hannathailand.com/wp-content/uploads/2022/06/hi707400-600x600.jpg , https://www.hannathailand.com/wp-content/uploads/2021/07/7-500x500.jpg
54 | สารละลายมาตรฐานสำหรับสอบเทียบค่ากรด-ด่าง 6.86 (HI7006/1G) | สินค้าทั้งหมด | https://www.hannathailand.com/product-category/product-all/ | https://www.hannathailand.com/product/hi7006-1g/ | HI7006/1G | 2,889.00 |  | <div aria-labelledby="tab-title-additional_information" class="woocommerce-Tabs-panel woocommerce-Tabs-panel--additional_information panel entry-content" id="tab-additional_information" role="tabpanel"> </div> | General information about our pH buffers / calibration: Available grades: Technical Quality The buffer solutions of HANNA instruments include solutions from pH 1.00 to pH 13.00 and allow calibration over the entire pH scale with an accuracy of ± 0.01 pH. The buffer solution series is particularly suitable for pH measurements that require high accuracy. All solutions with certificate of analysis. Millesimal Quality Accuracy of ± 0.002 pH for calibration of measuring instruments with 0.001 resolution. All solutions in opaque packaging with certificate of analysis. Standard Quality Accuracy of ± 0.01 pH in different packaging, with or without a certificate of analysis. Available packages: Bottle: 230ml – 500ml – 1L Can: 3.78 L (gal) Individual portions – and virtually always fresh & no contamination risk Shelf life up to 5 years | <div aria-labelledby="tab-title-description" class="woocommerce-Tabs-panel woocommerce-Tabs-panel--description panel entry-content active" id="tab-description" role="tabpanel"> <p><span data-mce-style="text-decoration: underline;" style="text-decoration: underline;"><em><span class="hps">General</span> <span class="hps">information about our</span> <span class="hps">pH</span> <span class="hps">buffers</span> <span class="hps">/</span> <span class="hps">calibration</span><span>:</span></em></span></p> <p><span class="hps">Available</span> <span class="hps">grades:</span></p> <p><span data-mce-style="text-decoration: underline;" style="text-decoration: underline;"><em></em></span></p> <p><strong><span class="hps">Technical</span> <span class="hps">Quality</span> </strong></p> <p><span data-mce-style="text-decoration: underline;" style="text-decoration: underline;"><em></em></span></p> <p><span class="hps">The buffer solutions</span> <span class="hps">of</span> <span class="hps">HANNA instruments</span> <span class="hps">include solutions</span> <span class="hps">from</span> <span class="hps">pH 1.00</span> <span class="hps">to pH</span> <span class="hps">13.00</span> <span class="hps">and</span> <span class="hps">allow</span> <span class="hps">calibration</span> <span class="hps">over the entire</span> <span class="hps">pH scale</span> <span class="hps">with an accuracy of</span> <span class="hps">±</span> <span class="hps">0.01 pH</span><span>.</span> <span class="hps">The buffer solution</span> <span class="hps">series</span> <span class="hps">is particularly suitable for</span> <span class="hps">pH measurements</span> <span class="hps">that require</span> <span class="hps">high accuracy</span><span>.</span> <span class="hps">All solutions</span> <span class="hps">with certificate of analysis</span><span>.</span></p> <p><span data-mce-style="text-decoration: underline;" style="text-decoration: underline;"><em></em></span></p> <p><strong><span class="hps">Millesimal</span> <span class="hps">Quality</span> </strong></p> <p><span data-mce-style="text-decoration: underline;" style="text-decoration: underline;"><em></em></span></p> <p><span class="hps">Accuracy</span> <span class="hps">of ±</span> <span class="hps">0.002</span> <span class="hps">pH</span> <span class="hps">for</span> <span class="hps">calibration</span> <span class="hps">of measuring instruments</span> <span class="hps">with 0.001</span> <span class="hps">resolution</span><span>.</span> <span class="hps">All solutions</span> <span class="hps">in</span> <span class="hps">opaque</span> <span class="hps">packaging</span> <span class="hps">with certificate of analysis</span><span>.</span></p> <p><span data-mce-style="text-decoration: underline;" style="text-decoration: underline;"><em></em></span></p> <p> </p> <p><span data-mce-style="text-decoration: underline;" style="text-decoration: underline;"><em></em></span></p> <p><strong><span class="hps">Standard Quality</span> </strong> </p> <p><span data-mce-style="text-decoration: underline;" style="text-decoration: underline;"><em></em></span></p> <p><span class="hps">Accuracy</span> <span class="hps">of ±</span> <span class="hps">0.01 pH</span> <span class="hps">in different packaging</span><span>,</span> <span class="hps">with or without a</span> <span class="hps">certificate of analysis.</span></p> <p><span data-mce-style="text-decoration: underline;" style="text-decoration: underline;"><em></em></span></p> <p> </p> <p><span data-mce-style="text-decoration: underline;" style="text-decoration: underline;"><em></em></span></p> <p><span class="hps">Available</span> <span class="hps">packages</span><span>:</span> <span class="hps">Bottle</span><span>:</span> <span class="hps">230ml</span> <span class="hps">– 500ml –</span> <span class="hps">1L</span> <span class="hps">Can:</span> <span class="hps">3.78</span> <span class="hps">L</span> <span class="hps atn">(</span><span>gal</span><span>)</span> <span class="hps">Individual portions</span> <span class="hps">–</span> <span class="hps">and</span> <span class="hps">virtually</span> <span class="hps">always</span> <span class="hps">fresh</span> <span class="hps">&amp;</span> <span class="hps">no</span> <span class="hps">contamination</span> <span class="hps">risk</span> <span class="hps">Shelf life</span> <span class="hps">up to 5 years</span></p> <p><span data-mce-style="text-decoration: underline;" style="text-decoration: underline;"><em></em></span></p> </div> | Buffer Solution pH 6.86, 3.78L (Gallon), ±0,01pH, | <div class="product-short-description"> <p>Buffer Solution pH 6.86, 3.78L (Gallon), ±0,01pH,</p> </div> | https://www.hannathailand.com/wp-content/uploads/2022/06/51cbao9i7yl_aa1000_.jpg | เครื่องวัดปริมาณฟอสฟอรัส ช่วงต่ำมาก รุ่น HI736 , น้ำยามาตรฐานสอบเทียบ , เซ็นเซอร์วัดออกซิเจนในน้ำสำหรับ HI9829 มัลติพารามิเตอร์ , เครื่องวัดสีในน้ำตัวอย่าง HI727 , เครื่องวัดปริมาณซิลิกา ช่วงต่ำ ในตัวอย่างน้ำ รุ่น HI705 , เครื่องวัดปริมาณฟอสฟอรัส ช่วงสูง รุ่น HI706 , เครื่องควบคุมค่าความนำไฟฟ้า , เครื่องวัดปริมาณโครเมี่ยม ช่วงสูง รุ่น HI723 | <a class="woocommerce-LoopProduct-link woocommerce-loop-product__link" href="https://www.hannathailand.com/product/phosphorous-marine/">เครื่องวัดปริมาณฟอสฟอรัส ช่วงต่ำมาก รุ่น HI736</a> , <a class="woocommerce-LoopProduct-link woocommerce-loop-product__link" href="https://www.hannathailand.com/product/hi9828-25/">น้ำยามาตรฐานสอบเทียบ</a> , <a class="woocommerce-LoopProduct-link woocommerce-loop-product__link" href="https://www.hannathailand.com/product/hi7609829-2/">เซ็นเซอร์วัดออกซิเจนในน้ำสำหรับ HI9829 มัลติพารามิเตอร์</a> , <a class="woocommerce-LoopProduct-link woocommerce-loop-product__link" href="https://www.hannathailand.com/product/hi727-checker-hc-color-of-water/">เครื่องวัดสีในน้ำตัวอย่าง HI727</a> , <a class="woocommerce-LoopProduct-link woocommerce-loop-product__link" href="https://www.hannathailand.com/product/hi705-checker-hc-silica-lr/">เครื่องวัดปริมาณซิลิกา ช่วงต่ำ ในตัวอย่างน้ำ รุ่น HI705</a> , <a class="woocommerce-LoopProduct-link woocommerce-loop-product__link" href="https://www.hannathailand.com/product/hi706-checker-hc-phosphorous-hr/">เครื่องวัดปริมาณฟอสฟอรัส ช่วงสูง รุ่น HI706</a> , <a class="woocommerce-LoopProduct-link woocommerce-loop-product__link" href="https://www.hannathailand.com/product/hi8931cn/">เครื่องควบคุมค่าความนำไฟฟ้า</a> , <a class="woocommerce-LoopProduct-link woocommerce-loop-product__link" href="https://www.hannathailand.com/product/hi723-checker-hc-chromium-vi-hr/">เครื่องวัดปริมาณโครเมี่ยม ช่วงสูง รุ่น HI723</a> | https://www.hannathailand.com/wp-content/uploads/2021/12/HI736-600x600.jpg , https://www.hannathailand.com/wp-content/uploads/2021/07/8-500x500.jpg , https://www.hannathailand.com/wp-content/uploads/2021/07/5-500x500.jpg , https://www.hannathailand.com/wp-content/uploads/2022/06/miniphotometerfurfarbe843_11-600x600.jpg , https://www.hannathailand.com/wp-content/uploads/2022/06/hi705400-600x600.jpg , https://www.hannathailand.com/wp-content/uploads/2022/06/hi706_400-600x600.jpg , https://www.hannathailand.com/wp-content/uploads/2021/07/2-500x500.jpg , https://www.hannathailand.com/wp-content/uploads/2022/06/miniphotometerfurchromvihoch839_11-600x600.jpg
55 | สารละลายมาตรฐานสำหรับสอบเทียบค่ากรด-ด่าง 6.86 (HI7006/1L) | สินค้าทั้งหมด | https://www.hannathailand.com/product-category/product-all/ | https://www.hannathailand.com/product/hi70061l-6-86-ph25c-sq-1000ml/ | HI7006/1L | 1,123.50 |  | <div aria-labelledby="tab-title-additional_information" class="woocommerce-Tabs-panel woocommerce-Tabs-panel--additional_information panel entry-content" id="tab-additional_information" role="tabpanel"> </div> | General information about our pH buffers / calibration: Available grades: Technical Quality The buffer solutions of HANNA instruments include solutions from pH 1.00 to pH 13.00 and allow calibration over the entire pH scale with an accuracy of ± 0.01 pH. The buffer solution series is particularly suitable for pH measurements that require high accuracy. All solutions with certificate of analysis. Millesimal Quality Accuracy of ± 0.002 pH for calibration of measuring instruments with 0.001 resolution. All solutions in opaque packaging with certificate of analysis. Standard Quality Accuracy of ± 0.01 pH in different packaging, with or without a certificate of analysis. Available packages: Bottle: 230ml – 500ml – 1L Can: 3.78 L (gal) Individual portions – and virtually always fresh & no contamination risk Shelf life up to 5 years | <div aria-labelledby="tab-title-description" class="woocommerce-Tabs-panel woocommerce-Tabs-panel--description panel entry-content active" id="tab-description" role="tabpanel"> <p> </p> <p><span class="hps">General</span> <span class="hps">information about our</span> <span class="hps">pH</span> <span class="hps">buffers</span> <span class="hps">/</span> <span class="hps">calibration</span><span>:</span></p> <p> </p> <p><span class="hps">Available</span> <span class="hps">grades:</span></p> <p> </p> <p><strong><span class="hps">Technical</span> <span class="hps">Quality</span> </strong></p> <p> </p> <p><span class="hps">The buffer solutions</span> <span class="hps">of</span> <span class="hps">HANNA instruments</span> <span class="hps">include solutions</span> <span class="hps">from</span> <span class="hps">pH 1.00</span> <span class="hps">to pH</span> <span class="hps">13.00</span> <span class="hps">and</span> <span class="hps">allow</span> <span class="hps">calibration</span> <span class="hps">over the entire</span> <span class="hps">pH scale</span> <span class="hps">with an accuracy of</span> <span class="hps">±</span> <span class="hps">0.01 pH</span><span>.</span> <span class="hps">The buffer solution</span> <span class="hps">series</span> <span class="hps">is particularly suitable for</span> <span class="hps">pH measurements</span> <span class="hps">that require</span> <span class="hps">high accuracy</span><span>.</span> <span class="hps">All solutions</span> <span class="hps">with certificate of analysis</span><span>.</span></p> <p> </p> <p><strong><span class="hps">Millesimal</span> <span class="hps">Quality</span> </strong></p> <p> </p> <p><span class="hps">Accuracy</span> <span class="hps">of ±</span> <span class="hps">0.002</span> <span class="hps">pH</span> <span class="hps">for</span> <span class="hps">calibration</span> <span class="hps">of measuring instruments</span> <span class="hps">with 0.001</span> <span class="hps">resolution</span><span>.</span> <span class="hps">All solutions</span> <span class="hps">in</span> <span class="hps">opaque</span> <span class="hps">packaging</span> <span class="hps">with certificate of analysis</span><span>.</span></p> <p> </p> <p><strong><span class="hps">Standard Quality</span> </strong></p> <p> </p> <p><span class="hps">Accuracy</span> <span class="hps">of ±</span> <span class="hps">0.01 pH</span> <span class="hps">in different packaging</span><span>,</span> <span class="hps">with or without a</span> <span class="hps">certificate of analysis.</span></p> <p> </p> <p><span class="hps">Available</span> <span class="hps">packages</span><span>:</span> <span class="hps">Bottle</span><span>:</span> <span class="hps">230ml</span> <span class="hps">– 500ml –</span> <span class="hps">1L</span> <span class="hps">Can:</span> <span class="hps">3.78</span> <span class="hps">L</span> <span class="hps atn">(</span><span>gal</span><span>)</span> <span class="hps">Individual portions</span> <span class="hps">–</span> <span class="hps">and</span> <span class="hps">virtually</span> <span class="hps">always</span> <span class="hps">fresh</span> <span class="hps">&amp;</span> <span class="hps">no</span> <span class="hps">contamination</span> <span class="hps">risk</span> <span class="hps">Shelf life</span> <span class="hps">up to 5 years</span></p> <p> </p> <p> </p> </div> | Buffer Solution pH 6.86 | <div class="product-short-description"> <p>Buffer Solution pH 6.86</p> </div> | https://www.hannathailand.com/wp-content/uploads/2022/06/61zmncatql_aa1500_51e7f35f88b9f.jpg | สารละลายมาตรฐานความขุ่น 20 NTU , เครื่องวัดปริมาณฟอสเฟต ช่วงต่ำ รุ่น HI713 , เครื่องวัดค่าเหล็ก รุ่น HI721 , เครื่องวัดปริมาณไอโอดีน รุ่น HI718 , เครื่องควบคุมค่าความนำไฟฟ้า , เครื่องวัดปริมาณคลอรีนอิสระ รุ่น HI701 , น้ำยามาตรฐานสอบเทียบ ค่ามาตรฐานความเค็ม , เครื่องวัดปริมาณฟอสฟอรัส ช่วงสูง รุ่น HI706 | <a class="woocommerce-LoopProduct-link woocommerce-loop-product__link" href="https://www.hannathailand.com/product/hi93102-20/">สารละลายมาตรฐานความขุ่น 20 NTU</a> , <a class="woocommerce-LoopProduct-link woocommerce-loop-product__link" href="https://www.hannathailand.com/product/hi713-checker-hc-phosphate-lr/">เครื่องวัดปริมาณฟอสเฟต ช่วงต่ำ รุ่น HI713</a> , <a class="woocommerce-LoopProduct-link woocommerce-loop-product__link" href="https://www.hannathailand.com/product/hi721-checker-hc-iron/">เครื่องวัดค่าเหล็ก รุ่น HI721</a> , <a class="woocommerce-LoopProduct-link woocommerce-loop-product__link" href="https://www.hannathailand.com/product/hi718-checker-hc-iodine/">เครื่องวัดปริมาณไอโอดีน รุ่น HI718</a> , <a class="woocommerce-LoopProduct-link woocommerce-loop-product__link" href="https://www.hannathailand.com/product/hi8931cn/">เครื่องควบคุมค่าความนำไฟฟ้า</a> , <a class="woocommerce-LoopProduct-link woocommerce-loop-product__link" href="https://www.hannathailand.com/product/hi701-checker-hc-free-chlorine/">เครื่องวัดปริมาณคลอรีนอิสระ รุ่น HI701</a> , <a class="woocommerce-LoopProduct-link woocommerce-loop-product__link" href="https://www.hannathailand.com/product/hi7083l/">น้ำยามาตรฐานสอบเทียบ ค่ามาตรฐานความเค็ม</a> , <a class="woocommerce-LoopProduct-link woocommerce-loop-product__link" href="https://www.hannathailand.com/product/hi706-checker-hc-phosphorous-hr/">เครื่องวัดปริมาณฟอสฟอรัส ช่วงสูง รุ่น HI706</a> | https://www.hannathailand.com/wp-content/uploads/2021/07/9-500x500.jpg , https://www.hannathailand.com/wp-content/uploads/2022/06/hi713_lg51caffcdce23e-600x600.jpg , https://www.hannathailand.com/wp-content/uploads/2022/06/miniphotometerfureisen832_11-600x600.jpg , https://www.hannathailand.com/wp-content/uploads/2022/06/miniphotometerfuriod829_11-600x600.jpg , https://www.hannathailand.com/wp-content/uploads/2021/07/2-500x500.jpg , https://www.hannathailand.com/wp-content/uploads/2021/11/hi701-500x500.jpg , https://www.hannathailand.com/wp-content/uploads/2021/07/10-500x500.jpg , https://www.hannathailand.com/wp-content/uploads/2022/06/hi706_400-600x600.jpg
56 | สารละลายมาตรฐานสำหรับสอบเทียบค่ากรด-ด่าง 7.01 (HI7007/1L) | สารละลาย , สินค้าทั้งหมด , เครื่องวัดความเป็นกรด-ด่าง/โออาร์พี | https://www.hannathailand.com/product-category/ph-meter/ | https://www.hannathailand.com/product/hi70071l-7-01-ph25c-sq-1000ml/ | HI7007/1L | 1,123.50 |  | <div aria-labelledby="tab-title-additional_information" class="woocommerce-Tabs-panel woocommerce-Tabs-panel--additional_information panel entry-content" id="tab-additional_information" role="tabpanel"> </div> | General information about our pH buffers / calibration: Available grades: Technical Quality The buffer solutions of HANNA instruments include solutions from pH 1.00 to pH 13.00 and allow calibration over the entire pH scale with an accuracy of ± 0.01 pH. The buffer solution series is particularly suitable for pH measurements that require high accuracy. All solutions with certificate of analysis. Millesimal Quality Accuracy of ± 0.002 pH for calibration of measuring instruments with 0.001 resolution. All solutions in opaque packaging with certificate of analysis. Standard Quality Accuracy of ± 0.01 pH in different packaging, with or without a certificate of analysis. Available packages: Bottle: 230ml – 500ml – 1L Can: 3.78 L (gal) Individual portions – and virtually always fresh & no contamination risk Shelf life up to 5 years | <div aria-labelledby="tab-title-description" class="woocommerce-Tabs-panel woocommerce-Tabs-panel--description panel entry-content active" id="tab-description" role="tabpanel"> <p> </p> <p><span class="hps">General</span> <span class="hps">information about our</span> <span class="hps">pH</span> <span class="hps">buffers</span> <span class="hps">/</span> <span class="hps">calibration</span><span>:</span></p> <p> </p> <p><span class="hps">Available</span> <span class="hps">grades:</span></p> <p> </p> <p><strong><span class="hps">Technical</span> <span class="hps">Quality</span> </strong></p> <p> </p> <p><span class="hps">The buffer solutions</span> <span class="hps">of</span> <span class="hps">HANNA instruments</span> <span class="hps">include solutions</span> <span class="hps">from</span> <span class="hps">pH 1.00</span> <span class="hps">to pH</span> <span class="hps">13.00</span> <span class="hps">and</span> <span class="hps">allow</span> <span class="hps">calibration</span> <span class="hps">over the entire</span> <span class="hps">pH scale</span> <span class="hps">with an accuracy of</span> <span class="hps">±</span> <span class="hps">0.01 pH</span><span>.</span> <span class="hps">The buffer solution</span> <span class="hps">series</span> <span class="hps">is particularly suitable for</span> <span class="hps">pH measurements</span> <span class="hps">that require</span> <span class="hps">high accuracy</span><span>.</span> <span class="hps">All solutions</span> <span class="hps">with certificate of analysis</span><span>.</span></p> <p> </p> <p><strong><span class="hps">Millesimal</span> <span class="hps">Quality</span> </strong></p> <p> </p> <p><span class="hps">Accuracy</span> <span class="hps">of ±</span> <span class="hps">0.002</span> <span class="hps">pH</span> <span class="hps">for</span> <span class="hps">calibration</span> <span class="hps">of measuring instruments</span> <span class="hps">with 0.001</span> <span class="hps">resolution</span><span>.</span> <span class="hps">All solutions</span> <span class="hps">in</span> <span class="hps">opaque</span> <span class="hps">packaging</span> <span class="hps">with certificate of analysis</span><span>.</span></p> <p> </p> <p><strong><span class="hps">Standard Quality</span> </strong></p> <p> </p> <p><span class="hps">Accuracy</span> <span class="hps">of ±</span> <span class="hps">0.01 pH</span> <span class="hps">in different packaging</span><span>,</span> <span class="hps">with or without a</span> <span class="hps">certificate of analysis.</span></p> <p> </p> <p><span class="hps">Available</span> <span class="hps">packages</span><span>:</span> <span class="hps">Bottle</span><span>:</span> <span class="hps">230ml</span> <span class="hps">– 500ml –</span> <span class="hps">1L</span> <span class="hps">Can:</span> <span class="hps">3.78</span> <span class="hps">L</span> <span class="hps atn">(</span><span>gal</span><span>)</span> <span class="hps">Individual portions</span> <span class="hps">–</span> <span class="hps">and</span> <span class="hps">virtually</span> <span class="hps">always</span> <span class="hps">fresh</span> <span class="hps">&amp;</span> <span class="hps">no</span> <span class="hps">contamination</span> <span class="hps">risk</span> <span class="hps">Shelf life</span> <span class="hps">up to 5 years</span></p> <p> </p> <p> </p> </div> | Buffer Solution pH 7.01 | <div class="product-short-description"> <p>Buffer Solution pH 7.01</p> </div> | https://www.hannathailand.com/wp-content/uploads/2022/06/715rgndk4l_aa1500_.jpg | เครื่องวัดปริมาณคลอรีนรวม รุ่น HI711 , เครื่องวัดปริมาณคลอรีนอิสระ รุ่น HI701 , เครื่องวัดปริมาณไนไตรท์ ช่วงต่ำ รุ่น HI707 , เครื่องวัดปริมาณไนไตรท์ ช่วงสูง ในตัวอย่างน้ำ รุ่น HI708 , เครื่องวัดปริมาณฟอสฟอรัส ช่วงต่ำมาก รุ่น HI736 , ซัลไฟด์สารต้านอนุมูลอิสระบัฟเฟอร์ , เครื่องวัดปริมาณโครเมี่ยม ช่วงสูง รุ่น HI723 , เครื่องวัดปริมาณฟลูออไรด์ ช่วงต่ำ รุ่น HI729 | <a class="woocommerce-LoopProduct-link woocommerce-loop-product__link" href="https://www.hannathailand.com/product/hi711-checker-hc-total-chlorine/">เครื่องวัดปริมาณคลอรีนรวม รุ่น HI711</a> , <a class="woocommerce-LoopProduct-link woocommerce-loop-product__link" href="https://www.hannathailand.com/product/hi701-checker-hc-free-chlorine/">เครื่องวัดปริมาณคลอรีนอิสระ รุ่น HI701</a> , <a class="woocommerce-LoopProduct-link woocommerce-loop-product__link" href="https://www.hannathailand.com/product/hi707-checker-hc-nitrite-lr/">เครื่องวัดปริมาณไนไตรท์ ช่วงต่ำ รุ่น HI707</a> , <a class="woocommerce-LoopProduct-link woocommerce-loop-product__link" href="https://www.hannathailand.com/product/hi708-checker-hc-nitrite-hr/">เครื่องวัดปริมาณไนไตรท์ ช่วงสูง ในตัวอย่างน้ำ รุ่น HI708</a> , <a class="woocommerce-LoopProduct-link woocommerce-loop-product__link" href="https://www.hannathailand.com/product/phosphorous-marine/">เครื่องวัดปริมาณฟอสฟอรัส ช่วงต่ำมาก รุ่น HI736</a> , <a class="woocommerce-LoopProduct-link woocommerce-loop-product__link" href="https://www.hannathailand.com/product/hi4015-00/">ซัลไฟด์สารต้านอนุมูลอิสระบัฟเฟอร์</a> , <a class="woocommerce-LoopProduct-link woocommerce-loop-product__link" href="https://www.hannathailand.com/product/hi723-checker-hc-chromium-vi-hr/">เครื่องวัดปริมาณโครเมี่ยม ช่วงสูง รุ่น HI723</a> , <a class="woocommerce-LoopProduct-link woocommerce-loop-product__link" href="https://www.hannathailand.com/product/hi729-checker-hc-fluoride-lr/">เครื่องวัดปริมาณฟลูออไรด์ ช่วงต่ำ รุ่น HI729</a> | https://www.hannathailand.com/wp-content/uploads/2022/06/hi711_lg-600x600.jpg , https://www.hannathailand.com/wp-content/uploads/2021/11/hi701-500x500.jpg , https://www.hannathailand.com/wp-content/uploads/2022/06/hi707400-600x600.jpg , https://www.hannathailand.com/wp-content/uploads/2022/06/miniphotometerfurnitrithoch2420_11-600x600.jpg , https://www.hannathailand.com/wp-content/uploads/2021/12/HI736-600x600.jpg , https://www.hannathailand.com/wp-content/uploads/2021/07/7-500x500.jpg , https://www.hannathailand.com/wp-content/uploads/2022/06/miniphotometerfurchromvihoch839_11-600x600.jpg , https://www.hannathailand.com/wp-content/uploads/2022/06/miniphotometerfurfluoridniedrig844_11-600x600.jpg
57 | สารละลายมาตรฐานสำหรับสอบเทียบค่ากรด-ด่าง 7.01 (HI5007) พร้อมใบรับรองต่อขวด | สารละลาย , สินค้าทั้งหมด , เครื่องวัดความเป็นกรด-ด่าง/โออาร์พี | https://www.hannathailand.com/product-category/ph-meter/ | https://www.hannathailand.com/product/hi5007/ | HI5007-G | 1,658.50 |  | <div aria-labelledby="tab-title-additional_information" class="woocommerce-Tabs-panel woocommerce-Tabs-panel--additional_information panel entry-content" id="tab-additional_information" role="tabpanel"> </div> | This complete scale of buffer solutions offers a higher degree of accuracy for pH measurements in specific areas of application, such as in monitoring the pH of must and wine. This line includes 13 solutions starting from a value of pH 1.00 up to pH 13.00 with an accuracy of ±0.01 pH, thus covering every point of the pH scale. These solutions are dedicated to those applications that require extremely accurate pH monitoring, and are also available with certificate of analysis prepared by comparison against NIST standards. Also available are solution bottles, that are colored according to a given standard calibration value: HI 5004-R (Red), HI 5007-G (Green) and HI 5010-V (Violet). Order Information: 500 mL bottle | <div aria-labelledby="tab-title-description" class="woocommerce-Tabs-panel woocommerce-Tabs-panel--description panel entry-content active" id="tab-description" role="tabpanel"> <p>This complete scale of buffer solutions offers a higher degree of accuracy for pH measurements in specific areas of application, such as in monitoring the pH of must and wine. This line includes 13 solutions starting from a value of pH 1.00 up to pH 13.00 with an accuracy of ±0.01 pH, thus covering every point of the pH scale.</p> <p>These solutions are dedicated to those applications that require extremely accurate pH monitoring, and are also available with certificate of analysis prepared by comparison against NIST standards.</p> <p>Also available are solution bottles, that are colored according to a given standard calibration value: HI 5004-R (Red), HI 5007-G (Green) and HI 5010-V (Violet).</p> <p> </p> <p><strong>Order Information:</strong><br/> 500 mL bottle</p> </div> | Buffer solution pH 7.01, color-coded, 500 ml bottle, ± 0.01 pH, Certificate of Analysis | <div class="product-short-description"> <p>Buffer solution pH 7.01, color-coded, 500 ml bottle, ± 0.01 pH, Certificate of Analysis</p> </div> | https://www.hannathailand.com/wp-content/uploads/2022/06/71sdkcryuml_aa1500_.jpg | เครื่องวัดปริมาณคลอรีนอิสระ รุ่น HI701 , เครื่องควบคุมค่าความนำไฟฟ้า , สารละลายมาตรฐานความขุ่น 20 NTU , เครื่องวัดปริมาณไนไตรท์ ช่วงต่ำ รุ่น HI707 , เซ็นเซอร์วัดออกซิเจนในน้ำสำหรับ HI9829 มัลติพารามิเตอร์ , เครื่องวัดปริมาณโบรมีน ในตัวอย่างน้ำ รุ่น HI716 , น้ำยามาตรฐานสอบเทียบ , เครื่องวัดค่าเหล็ก รุ่น HI721 | <a class="woocommerce-LoopProduct-link woocommerce-loop-product__link" href="https://www.hannathailand.com/product/hi701-checker-hc-free-chlorine/">เครื่องวัดปริมาณคลอรีนอิสระ รุ่น HI701</a> , <a class="woocommerce-LoopProduct-link woocommerce-loop-product__link" href="https://www.hannathailand.com/product/hi8931cn/">เครื่องควบคุมค่าความนำไฟฟ้า</a> , <a class="woocommerce-LoopProduct-link woocommerce-loop-product__link" href="https://www.hannathailand.com/product/hi93102-20/">สารละลายมาตรฐานความขุ่น 20 NTU</a> , <a class="woocommerce-LoopProduct-link woocommerce-loop-product__link" href="https://www.hannathailand.com/product/hi707-checker-hc-nitrite-lr/">เครื่องวัดปริมาณไนไตรท์ ช่วงต่ำ รุ่น HI707</a> , <a class="woocommerce-LoopProduct-link woocommerce-loop-product__link" href="https://www.hannathailand.com/product/hi7609829-2/">เซ็นเซอร์วัดออกซิเจนในน้ำสำหรับ HI9829 มัลติพารามิเตอร์</a> , <a class="woocommerce-LoopProduct-link woocommerce-loop-product__link" href="https://www.hannathailand.com/product/hi716-checker-hc-bromine/">เครื่องวัดปริมาณโบรมีน ในตัวอย่างน้ำ รุ่น HI716</a> , <a class="woocommerce-LoopProduct-link woocommerce-loop-product__link" href="https://www.hannathailand.com/product/hi9828-25/">น้ำยามาตรฐานสอบเทียบ</a> , <a class="woocommerce-LoopProduct-link woocommerce-loop-product__link" href="https://www.hannathailand.com/product/hi721-checker-hc-iron/">เครื่องวัดค่าเหล็ก รุ่น HI721</a> | https://www.hannathailand.com/wp-content/uploads/2021/11/hi701-500x500.jpg , https://www.hannathailand.com/wp-content/uploads/2021/07/2-500x500.jpg , https://www.hannathailand.com/wp-content/uploads/2021/07/9-500x500.jpg , https://www.hannathailand.com/wp-content/uploads/2022/06/hi707400-600x600.jpg , https://www.hannathailand.com/wp-content/uploads/2021/07/5-500x500.jpg , https://www.hannathailand.com/wp-content/uploads/2022/06/miniphotometerfurfreiesgesamtchlor704_11-600x600.jpg , https://www.hannathailand.com/wp-content/uploads/2021/07/8-500x500.jpg , https://www.hannathailand.com/wp-content/uploads/2022/06/miniphotometerfureisen832_11-600x600.jpg
58 | สารละลายมาตรฐานสำหรับสอบเทียบค่ากรด-ด่าง 7.01 (HI7007/1G) | สินค้าทั้งหมด | https://www.hannathailand.com/product-category/product-all/ | https://www.hannathailand.com/product/hi7007-1g/ | HI7007/1G | 2,889.00 |  | <div aria-labelledby="tab-title-additional_information" class="woocommerce-Tabs-panel woocommerce-Tabs-panel--additional_information panel entry-content" id="tab-additional_information" role="tabpanel"> </div> | General information about our pH buffers / calibration: Available grades: Technical Quality The buffer solutions of HANNA instruments include solutions from pH 1.00 to pH 13.00 and allow calibration over the entire pH scale with an accuracy of ± 0.01 pH. The buffer solution series is particularly suitable for pH measurements that require high accuracy. All solutions with certificate of analysis. Millesimal Quality Accuracy of ± 0.002 pH for calibration of measuring instruments with 0.001 resolution. All solutions in opaque packaging with certificate of analysis. Standard Quality Accuracy of ± 0.01 pH in different packaging, with or without a certificate of analysis. Available packages: Bottle: 230ml – 500ml – 1L Can: 3.78 L (gal) Individual portions – and virtually always fresh & no contamination risk Shelf life up to 5 years | <div aria-labelledby="tab-title-description" class="woocommerce-Tabs-panel woocommerce-Tabs-panel--description panel entry-content active" id="tab-description" role="tabpanel"> <p><span data-mce-style="text-decoration: underline;" style="text-decoration: underline;"><em><span class="hps">General</span> <span class="hps">information about our</span> <span class="hps">pH</span> <span class="hps">buffers</span> <span class="hps">/</span> <span class="hps">calibration</span><span>:</span></em></span></p> <p><span class="hps">Available</span> <span class="hps">grades:</span></p> <p><span data-mce-style="text-decoration: underline;" style="text-decoration: underline;"><em></em></span></p> <p><strong><span class="hps">Technical</span> <span class="hps">Quality</span> </strong></p> <p><span data-mce-style="text-decoration: underline;" style="text-decoration: underline;"><em></em></span></p> <p><span class="hps">The buffer solutions</span> <span class="hps">of</span> <span class="hps">HANNA instruments</span> <span class="hps">include solutions</span> <span class="hps">from</span> <span class="hps">pH 1.00</span> <span class="hps">to pH</span> <span class="hps">13.00</span> <span class="hps">and</span> <span class="hps">allow</span> <span class="hps">calibration</span> <span class="hps">over the entire</span> <span class="hps">pH scale</span> <span class="hps">with an accuracy of</span> <span class="hps">±</span> <span class="hps">0.01 pH</span><span>.</span> <span class="hps">The buffer solution</span> <span class="hps">series</span> <span class="hps">is particularly suitable for</span> <span class="hps">pH measurements</span> <span class="hps">that require</span> <span class="hps">high accuracy</span><span>.</span> <span class="hps">All solutions</span> <span class="hps">with certificate of analysis</span><span>.</span></p> <p><span data-mce-style="text-decoration: underline;" style="text-decoration: underline;"><em></em></span></p> <p><strong><span class="hps">Millesimal</span> <span class="hps">Quality</span> </strong></p> <p><span data-mce-style="text-decoration: underline;" style="text-decoration: underline;"><em></em></span></p> <p><span class="hps">Accuracy</span> <span class="hps">of ±</span> <span class="hps">0.002</span> <span class="hps">pH</span> <span class="hps">for</span> <span class="hps">calibration</span> <span class="hps">of measuring instruments</span> <span class="hps">with 0.001</span> <span class="hps">resolution</span><span>.</span> <span class="hps">All solutions</span> <span class="hps">in</span> <span class="hps">opaque</span> <span class="hps">packaging</span> <span class="hps">with certificate of analysis</span><span>.</span></p> <p><span data-mce-style="text-decoration: underline;" style="text-decoration: underline;"><em></em></span></p> <p> </p> <p><span data-mce-style="text-decoration: underline;" style="text-decoration: underline;"><em></em></span></p> <p><strong><span class="hps">Standard Quality</span> </strong> </p> <p><span data-mce-style="text-decoration: underline;" style="text-decoration: underline;"><em></em></span></p> <p><span class="hps">Accuracy</span> <span class="hps">of ±</span> <span class="hps">0.01 pH</span> <span class="hps">in different packaging</span><span>,</span> <span class="hps">with or without a</span> <span class="hps">certificate of analysis.</span></p> <p><span data-mce-style="text-decoration: underline;" style="text-decoration: underline;"><em></em></span></p> <p> </p> <p><span data-mce-style="text-decoration: underline;" style="text-decoration: underline;"><em></em></span></p> <p><span class="hps">Available</span> <span class="hps">packages</span><span>:</span> <span class="hps">Bottle</span><span>:</span> <span class="hps">230ml</span> <span class="hps">– 500ml –</span> <span class="hps">1L</span> <span class="hps">Can:</span> <span class="hps">3.78</span> <span class="hps">L</span> <span class="hps atn">(</span><span>gal</span><span>)</span> <span class="hps">Individual portions</span> <span class="hps">–</span> <span class="hps">and</span> <span class="hps">virtually</span> <span class="hps">always</span> <span class="hps">fresh</span> <span class="hps">&amp;</span> <span class="hps">no</span> <span class="hps">contamination</span> <span class="hps">risk</span> <span class="hps">Shelf life</span> <span class="hps">up to 5 years</span></p> <p><span data-mce-style="text-decoration: underline;" style="text-decoration: underline;"><em></em></span></p> </div> | Buffer Solution pH 7.01, 3.78L (Gallone), ±0,01pH, | <div class="product-short-description"> <p>Buffer Solution pH 7.01, 3.78L (Gallone), ±0,01pH,</p> </div> | https://www.hannathailand.com/wp-content/uploads/2022/06/71chc7exndl_aa1500_.jpg | เครื่องวัดปริมาณฟลูออไรด์ ช่วงต่ำ รุ่น HI729 , สารละลายมาตรฐานความขุ่น 20 NTU , เครื่องวัดปริมาณฟอสเฟต ช่วงต่ำ รุ่น HI713 , เครื่องวัดปริมาณฟอสฟอรัส ช่วงต่ำมาก รุ่น HI736 , เครื่องวัดปริมาณซิลิกา ช่วงต่ำ ในตัวอย่างน้ำ รุ่น HI705 , เครื่องวัดปริมาณไนไตรท์ ช่วงต่ำ รุ่น HI707 , เครื่องวัดปริมาณไอโอดีน รุ่น HI718 , เครื่องวัดค่าเหล็ก รุ่น HI721 | <a class="woocommerce-LoopProduct-link woocommerce-loop-product__link" href="https://www.hannathailand.com/product/hi729-checker-hc-fluoride-lr/">เครื่องวัดปริมาณฟลูออไรด์ ช่วงต่ำ รุ่น HI729</a> , <a class="woocommerce-LoopProduct-link woocommerce-loop-product__link" href="https://www.hannathailand.com/product/hi93102-20/">สารละลายมาตรฐานความขุ่น 20 NTU</a> , <a class="woocommerce-LoopProduct-link woocommerce-loop-product__link" href="https://www.hannathailand.com/product/hi713-checker-hc-phosphate-lr/">เครื่องวัดปริมาณฟอสเฟต ช่วงต่ำ รุ่น HI713</a> , <a class="woocommerce-LoopProduct-link woocommerce-loop-product__link" href="https://www.hannathailand.com/product/phosphorous-marine/">เครื่องวัดปริมาณฟอสฟอรัส ช่วงต่ำมาก รุ่น HI736</a> , <a class="woocommerce-LoopProduct-link woocommerce-loop-product__link" href="https://www.hannathailand.com/product/hi705-checker-hc-silica-lr/">เครื่องวัดปริมาณซิลิกา ช่วงต่ำ ในตัวอย่างน้ำ รุ่น HI705</a> , <a class="woocommerce-LoopProduct-link woocommerce-loop-product__link" href="https://www.hannathailand.com/product/hi707-checker-hc-nitrite-lr/">เครื่องวัดปริมาณไนไตรท์ ช่วงต่ำ รุ่น HI707</a> , <a class="woocommerce-LoopProduct-link woocommerce-loop-product__link" href="https://www.hannathailand.com/product/hi718-checker-hc-iodine/">เครื่องวัดปริมาณไอโอดีน รุ่น HI718</a> , <a class="woocommerce-LoopProduct-link woocommerce-loop-product__link" href="https://www.hannathailand.com/product/hi721-checker-hc-iron/">เครื่องวัดค่าเหล็ก รุ่น HI721</a> | https://www.hannathailand.com/wp-content/uploads/2022/06/miniphotometerfurfluoridniedrig844_11-600x600.jpg , https://www.hannathailand.com/wp-content/uploads/2021/07/9-500x500.jpg , https://www.hannathailand.com/wp-content/uploads/2022/06/hi713_lg51caffcdce23e-600x600.jpg , https://www.hannathailand.com/wp-content/uploads/2021/12/HI736-600x600.jpg , https://www.hannathailand.com/wp-content/uploads/2022/06/hi705400-600x600.jpg , https://www.hannathailand.com/wp-content/uploads/2022/06/hi707400-600x600.jpg , https://www.hannathailand.com/wp-content/uploads/2022/06/miniphotometerfuriod829_11-600x600.jpg , https://www.hannathailand.com/wp-content/uploads/2022/06/miniphotometerfureisen832_11-600x600.jpg
59 | สารละลายมาตรฐานสำหรับสอบเทียบค่ากรด-ด่าง 9.18 (HI7009/1G) | สินค้าทั้งหมด | https://www.hannathailand.com/product-category/product-all/ | https://www.hannathailand.com/product/hi7009-1g/ | HI7009/1G | 2,889.00 |  | <div aria-labelledby="tab-title-additional_information" class="woocommerce-Tabs-panel woocommerce-Tabs-panel--additional_information panel entry-content" id="tab-additional_information" role="tabpanel"> </div> | General information about our pH buffers / calibration: Available grades: Technical Quality The buffer solutions of HANNA instruments include solutions from pH 1.00 to pH 13.00 and allow calibration over the entire pH scale with an accuracy of ± 0.01 pH. The buffer solution series is particularly suitable for pH measurements that require high accuracy. All solutions with certificate of analysis. Millesimal Quality Accuracy of ± 0.002 pH for calibration of measuring instruments with 0.001 resolution. All solutions in opaque packaging with certificate of analysis. Standard Quality Accuracy of ± 0.01 pH in different packaging, with or without a certificate of analysis. Available packages: Bottle: 230ml – 500ml – 1L Can: 3.78 L (gal) Individual portions – and virtually always fresh & no contamination risk Shelf life up to 5 years | <div aria-labelledby="tab-title-description" class="woocommerce-Tabs-panel woocommerce-Tabs-panel--description panel entry-content active" id="tab-description" role="tabpanel"> <p><span data-mce-style="text-decoration: underline;" style="text-decoration: underline;"><em><span class="hps">General</span> <span class="hps">information about our</span> <span class="hps">pH</span> <span class="hps">buffers</span> <span class="hps">/</span> <span class="hps">calibration</span><span>:</span></em></span></p> <p><span class="hps">Available</span> <span class="hps">grades:</span></p> <p><span data-mce-style="text-decoration: underline;" style="text-decoration: underline;"><em></em></span></p> <p><strong><span class="hps">Technical</span> <span class="hps">Quality</span> </strong></p> <p><span data-mce-style="text-decoration: underline;" style="text-decoration: underline;"><em></em></span></p> <p><span class="hps">The buffer solutions</span> <span class="hps">of</span> <span class="hps">HANNA instruments</span> <span class="hps">include solutions</span> <span class="hps">from</span> <span class="hps">pH 1.00</span> <span class="hps">to pH</span> <span class="hps">13.00</span> <span class="hps">and</span> <span class="hps">allow</span> <span class="hps">calibration</span> <span class="hps">over the entire</span> <span class="hps">pH scale</span> <span class="hps">with an accuracy of</span> <span class="hps">±</span> <span class="hps">0.01 pH</span><span>.</span> <span class="hps">The buffer solution</span> <span class="hps">series</span> <span class="hps">is particularly suitable for</span> <span class="hps">pH measurements</span> <span class="hps">that require</span> <span class="hps">high accuracy</span><span>.</span> <span class="hps">All solutions</span> <span class="hps">with certificate of analysis</span><span>.</span></p> <p><span data-mce-style="text-decoration: underline;" style="text-decoration: underline;"><em></em></span></p> <p><strong><span class="hps">Millesimal</span> <span class="hps">Quality</span> </strong></p> <p><span data-mce-style="text-decoration: underline;" style="text-decoration: underline;"><em></em></span></p> <p><span class="hps">Accuracy</span> <span class="hps">of ±</span> <span class="hps">0.002</span> <span class="hps">pH</span> <span class="hps">for</span> <span class="hps">calibration</span> <span class="hps">of measuring instruments</span> <span class="hps">with 0.001</span> <span class="hps">resolution</span><span>.</span> <span class="hps">All solutions</span> <span class="hps">in</span> <span class="hps">opaque</span> <span class="hps">packaging</span> <span class="hps">with certificate of analysis</span><span>.</span></p> <p><span data-mce-style="text-decoration: underline;" style="text-decoration: underline;"><em></em></span></p> <p> </p> <p><span data-mce-style="text-decoration: underline;" style="text-decoration: underline;"><em></em></span></p> <p><strong><span class="hps">Standard Quality</span> </strong> </p> <p><span data-mce-style="text-decoration: underline;" style="text-decoration: underline;"><em></em></span></p> <p><span class="hps">Accuracy</span> <span class="hps">of ±</span> <span class="hps">0.01 pH</span> <span class="hps">in different packaging</span><span>,</span> <span class="hps">with or without a</span> <span class="hps">certificate of analysis.</span></p> <p><span data-mce-style="text-decoration: underline;" style="text-decoration: underline;"><em></em></span></p> <p> </p> <p><span data-mce-style="text-decoration: underline;" style="text-decoration: underline;"><em></em></span></p> <p><span class="hps">Available</span> <span class="hps">packages</span><span>:</span> <span class="hps">Bottle</span><span>:</span> <span class="hps">230ml</span> <span class="hps">– 500ml –</span> <span class="hps">1L</span> <span class="hps">Can:</span> <span class="hps">3.78</span> <span class="hps">L</span> <span class="hps atn">(</span><span>gal</span><span>)</span> <span class="hps">Individual portions</span> <span class="hps">–</span> <span class="hps">and</span> <span class="hps">virtually</span> <span class="hps">always</span> <span class="hps">fresh</span> <span class="hps">&amp;</span> <span class="hps">no</span> <span class="hps">contamination</span> <span class="hps">risk</span> <span class="hps">Shelf life</span> <span class="hps">up to 5 years</span></p> <p><span data-mce-style="text-decoration: underline;" style="text-decoration: underline;"><em></em></span></p> </div> | Buffer Solution pH 9.18, 3.78L (Gallone), ±0,01pH, | <div class="product-short-description"> <p>Buffer Solution pH 9.18, 3.78L (Gallone), ±0,01pH,</p> </div> | https://www.hannathailand.com/wp-content/uploads/2022/06/615zupostul_aa1471_.jpg | เครื่องวัดปริมาณฟอสฟอรัส ช่วงสูง รุ่น HI706 , เครื่องวัดปริมาณแอมโมเนีย ช่วงสูง รุ่น HI733 , น้ำยามาตรฐานสอบเทียบ ค่ามาตรฐานความเค็ม , เครื่องวัดคลอรีน , น้ำยามาตรฐานสอบเทียบ ค่ามาตรฐานความเค็ม , เครื่องวัดปริมาณไนไตรท์ ช่วงต่ำ รุ่น HI707 , เครื่องวัดปริมาณฟลูออไรด์ ช่วงต่ำ รุ่น HI729 , เครื่องวัดสีในน้ำตัวอย่าง HI727 | <a class="woocommerce-LoopProduct-link woocommerce-loop-product__link" href="https://www.hannathailand.com/product/hi706-checker-hc-phosphorous-hr/">เครื่องวัดปริมาณฟอสฟอรัส ช่วงสูง รุ่น HI706</a> , <a class="woocommerce-LoopProduct-link woocommerce-loop-product__link" href="https://www.hannathailand.com/product/hi733-checker-hc-ammonia-hr/">เครื่องวัดปริมาณแอมโมเนีย ช่วงสูง รุ่น HI733</a> , <a class="woocommerce-LoopProduct-link woocommerce-loop-product__link" href="https://www.hannathailand.com/product/hi7083l/">น้ำยามาตรฐานสอบเทียบ ค่ามาตรฐานความเค็ม</a> , <a class="woocommerce-LoopProduct-link woocommerce-loop-product__link" href="https://www.hannathailand.com/product/free-chlorine/">เครื่องวัดคลอรีน</a> , <a class="woocommerce-LoopProduct-link woocommerce-loop-product__link" href="https://www.hannathailand.com/product/hi7080l/">น้ำยามาตรฐานสอบเทียบ ค่ามาตรฐานความเค็ม</a> , <a class="woocommerce-LoopProduct-link woocommerce-loop-product__link" href="https://www.hannathailand.com/product/hi707-checker-hc-nitrite-lr/">เครื่องวัดปริมาณไนไตรท์ ช่วงต่ำ รุ่น HI707</a> , <a class="woocommerce-LoopProduct-link woocommerce-loop-product__link" href="https://www.hannathailand.com/product/hi729-checker-hc-fluoride-lr/">เครื่องวัดปริมาณฟลูออไรด์ ช่วงต่ำ รุ่น HI729</a> , <a class="woocommerce-LoopProduct-link woocommerce-loop-product__link" href="https://www.hannathailand.com/product/hi727-checker-hc-color-of-water/">เครื่องวัดสีในน้ำตัวอย่าง HI727</a> | https://www.hannathailand.com/wp-content/uploads/2022/06/hi706_400-600x600.jpg , https://www.hannathailand.com/wp-content/uploads/2022/06/miniphotometerfurammoniumhoch2418_11-600x600.jpg , https://www.hannathailand.com/wp-content/uploads/2021/07/10-500x500.jpg , https://www.hannathailand.com/wp-content/uploads/2021/07/1-500x500.jpg , https://www.hannathailand.com/wp-content/uploads/2021/07/11-500x500.jpg , https://www.hannathailand.com/wp-content/uploads/2022/06/hi707400-600x600.jpg , https://www.hannathailand.com/wp-content/uploads/2022/06/miniphotometerfurfluoridniedrig844_11-600x600.jpg , https://www.hannathailand.com/wp-content/uploads/2022/06/miniphotometerfurfarbe843_11-600x600.jpg
60 | สารละลายมาตรฐานสำหรับสอบเทียบค่าการนำไฟฟ้า 12880 µS/cm (HI7030/1G) | สารละลาย , เครื่องวัดการนำไฟฟ้า/ของแข็งละลายในน้ำ | https://www.hannathailand.com/product-category/tds-meter/ | https://www.hannathailand.com/product/hi7030-1g/ | HI7030/1G | 3,745.00 |  | <div aria-labelledby="tab-title-additional_information" class="woocommerce-Tabs-panel woocommerce-Tabs-panel--additional_information panel entry-content" id="tab-additional_information" role="tabpanel"> </div> | Leitfähigkeitslösung 12880 µS/cm zur Kalibration. | <div aria-labelledby="tab-title-description" class="woocommerce-Tabs-panel woocommerce-Tabs-panel--description panel entry-content active" id="tab-description" role="tabpanel"> <p>Leitfähigkeitslösung 12880 µS/cm zur Kalibration.</p> <p> </p> </div> | Standard-Leitfähigkeitslösung 12880 µS/cm, 3.78L Kanister (Gallone) | <div class="product-short-description"> <p>Standard-Leitfähigkeitslösung 12880 µS/cm, 3.78L Kanister (Gallone)</p> </div> | https://www.hannathailand.com/wp-content/uploads/2022/06/51x1f3rkhl_aa1338_.jpg | HI7034L – EC 80000 µS/cm@25°C – 500ml , HI98303 DiST®3 EC-Tester (up to 1999 µS) , HI7031L – EC 1413 µS/cm@25°C – 500ml , HI70442L – 1500 mg/L (ppm) TDS @25°C – 500ml , HI70080C – 800 mg/l (ppm) TDS@25°C Zert. – 25x20ml , HI7039L – EC 5000 µS/cm@25°C – 500ml , HI70038C – 6.44 g/l (ppt) TDS@25°C Zert. – 25x20ml , HI7030L – EC 12880 µS/cm@25°C – 500ml | <a class="woocommerce-LoopProduct-link woocommerce-loop-product__link" href="https://www.hannathailand.com/product/hi7034l-ec-80000-%c2%b5scm25c-500ml/">HI7034L – EC 80000 µS/cm@25°C – 500ml</a> , <a class="woocommerce-LoopProduct-link woocommerce-loop-product__link" href="https://www.hannathailand.com/product/hi98303-dist3-ec-tester-up-to-1999-%c2%b5s/">HI98303 DiST®3 EC-Tester (up to 1999 µS)</a> , <a class="woocommerce-LoopProduct-link woocommerce-loop-product__link" href="https://www.hannathailand.com/product/hi7031l-ec-1413-%c2%b5scm25c-500ml/">HI7031L – EC 1413 µS/cm@25°C – 500ml</a> , <a class="woocommerce-LoopProduct-link woocommerce-loop-product__link" href="https://www.hannathailand.com/product/hi70442l-1500-mgl-ppm-tds-25c-500ml/">HI70442L – 1500 mg/L (ppm) TDS @25°C – 500ml</a> , <a class="woocommerce-LoopProduct-link woocommerce-loop-product__link" href="https://www.hannathailand.com/product/hi70080c-800-mgl-ppm-tds25c-zert-25x20ml/">HI70080C – 800 mg/l (ppm) TDS@25°C Zert. – 25x20ml</a> , <a class="woocommerce-LoopProduct-link woocommerce-loop-product__link" href="https://www.hannathailand.com/product/hi7039l-ec-5000-%c2%b5scm25c-500ml/">HI7039L – EC 5000 µS/cm@25°C – 500ml</a> , <a class="woocommerce-LoopProduct-link woocommerce-loop-product__link" href="https://www.hannathailand.com/product/hi70038c-6-44-gl-ppt-tds25c-zert-25x20ml/">HI70038C – 6.44 g/l (ppt) TDS@25°C Zert. – 25x20ml</a> , <a class="woocommerce-LoopProduct-link woocommerce-loop-product__link" href="https://www.hannathailand.com/product/hi7030l-ec-12880-%c2%b5scm25c-500ml/">HI7030L – EC 12880 µS/cm@25°C – 500ml</a> | https://www.hannathailand.com/wp-content/uploads/2022/06/hi7034l1-600x600.jpg , https://www.hannathailand.com/wp-content/uploads/2022/06/hi98303_angle_720x720_72_rgb-600x600.jpg , https://www.hannathailand.com/wp-content/uploads/2022/06/71hpzufnshl_aa1500_1-600x600.jpg , https://www.hannathailand.com/wp-content/uploads/2022/06/71pgfzs4nel_aa1500_1-600x600.jpg , https://www.hannathailand.com/wp-content/uploads/2022/06/81kf0zst0cl151d81a171adef-600x600.jpg , https://www.hannathailand.com/wp-content/uploads/2022/06/71wtw9rnhl_aa1500_1-600x600.jpg , https://www.hannathailand.com/wp-content/uploads/2022/06/hi70038p1-600x600.jpg , https://www.hannathailand.com/wp-content/uploads/2022/06/31qyigzhbil1-600x600.jpg
61 | สารละลายมาตรฐานสำหรับสอบเทียบค่าการนำไฟฟ้า 1413 µS/cm (HI7031/1G) | สารละลาย , เครื่องวัดการนำไฟฟ้า/ของแข็งละลายในน้ำ | https://www.hannathailand.com/product-category/tds-meter/ | https://www.hannathailand.com/product/hi7031-1g/ | HI7031/1G | 3,745.00 |  | <div aria-labelledby="tab-title-additional_information" class="woocommerce-Tabs-panel woocommerce-Tabs-panel--additional_information panel entry-content" id="tab-additional_information" role="tabpanel"> </div> | Leitfähigkeitslösung 1413 µS/cm zur Kalibration. | <div aria-labelledby="tab-title-description" class="woocommerce-Tabs-panel woocommerce-Tabs-panel--description panel entry-content active" id="tab-description" role="tabpanel"> <p>Leitfähigkeitslösung 1413 µS/cm zur Kalibration.</p> </div> | Standard-Leitfähigkeitslösung 1413 µS/cm, 3.78L Kanister (Gallone) | <div class="product-short-description"> <p>Standard-Leitfähigkeitslösung 1413 µS/cm, 3.78L Kanister (Gallone)</p> </div> | https://www.hannathailand.com/wp-content/uploads/2022/06/61q0i12tvl_aa1425_.jpg | HI70039P – EC 5000 µS/cm@25°C – 25x20ml , HI70080P – 800 mg/l (ppm) TDS@25°C – 25x20ml , HI70038P – 6.44 g/l (ppt) TDS@25°C – 25x20ml , HI98311 DiST®5 EC/TDS/C°-Tester, (0-3999 µS/cm – 0-2000 mg/l (ppm)) waterproof , HI7031L – EC 1413 µS/cm@25°C – 500ml , HI7035L – EC 111800 µS/cm@25°C – 500ml , HI98312 DiST®6 EC/TDS/C°-Tester, (0.00-20.00 mS/cm – 0.00-10.00 g/l (ppt)) waterproof , HI99300 EC / TDS / °C Meter to 3999 µS | <a class="woocommerce-LoopProduct-link woocommerce-loop-product__link" href="https://www.hannathailand.com/product/hi70039p-ec-5000-%c2%b5scm25c-25x20ml/">HI70039P – EC 5000 µS/cm@25°C – 25x20ml</a> , <a class="woocommerce-LoopProduct-link woocommerce-loop-product__link" href="https://www.hannathailand.com/product/hi70080p-800-mgl-ppm-tds25c-25x20ml/">HI70080P – 800 mg/l (ppm) TDS@25°C – 25x20ml</a> , <a class="woocommerce-LoopProduct-link woocommerce-loop-product__link" href="https://www.hannathailand.com/product/hi70038p-6-44-gl-ppt-tds25c-25x20ml/">HI70038P – 6.44 g/l (ppt) TDS@25°C – 25x20ml</a> , <a class="woocommerce-LoopProduct-link woocommerce-loop-product__link" href="https://www.hannathailand.com/product/hi98311-dist5-ectdsc-tester-0-3999-%c2%b5scm-0-2000-mgl-ppm-waterproof/">HI98311 DiST®5 EC/TDS/C°-Tester, (0-3999 µS/cm – 0-2000 mg/l (ppm)) waterproof</a> , <a class="woocommerce-LoopProduct-link woocommerce-loop-product__link" href="https://www.hannathailand.com/product/hi7031l-ec-1413-%c2%b5scm25c-500ml/">HI7031L – EC 1413 µS/cm@25°C – 500ml</a> , <a class="woocommerce-LoopProduct-link woocommerce-loop-product__link" href="https://www.hannathailand.com/product/hi7035l-ec-111800-%c2%b5scm25c-500ml/">HI7035L – EC 111800 µS/cm@25°C – 500ml</a> , <a class="woocommerce-LoopProduct-link woocommerce-loop-product__link" href="https://www.hannathailand.com/product/hi98312-dist6-ectdsc-tester-0-00-20-00-mscm-0-00-10-00-gl-ppt-waterproof/">HI98312 DiST®6 EC/TDS/C°-Tester, (0.00-20.00 mS/cm – 0.00-10.00 g/l (ppt)) waterproof</a> , <a class="woocommerce-LoopProduct-link woocommerce-loop-product__link" href="https://www.hannathailand.com/product/hi99300-ec-tds-c-meter-to-3999-%c2%b5s/">HI99300 EC / TDS / °C Meter to 3999 µS</a> | https://www.hannathailand.com/wp-content/uploads/2022/06/kalibrierlosung500mscmbeutel25x20ml2294_11-600x600.jpg , https://www.hannathailand.com/wp-content/uploads/2022/06/81kf0zst0cl1-600x600.jpg , https://www.hannathailand.com/wp-content/uploads/2022/06/hi70038p1-600x600.jpg , https://www.hannathailand.com/wp-content/uploads/2022/06/spritzwasserfesterectdsctesterbis3999s1491_11-600x600.jpg , https://www.hannathailand.com/wp-content/uploads/2022/06/71hpzufnshl_aa1500_1-600x600.jpg , https://www.hannathailand.com/wp-content/uploads/2022/06/714esdi1s1l_aa1500_1-600x600.jpg , https://www.hannathailand.com/wp-content/uploads/2022/06/spritzwasserfesterectdsctesterbis3999s1491_11-600x600.jpg , https://www.hannathailand.com/wp-content/uploads/2022/06/hi99300_c720x720c47625fe4cdd4edda13d544f9e78d252-600x600.jpg
62 | สารละลายมาตรฐานสำหรับสอบเทียบค่าคลอรีนอิสระ CalCheck ™ (HI96701-11) | สารเคมี , สินค้าทั้งหมด , เครื่องโฟโตมิเตอร์ | https://www.hannathailand.com/product-category/spectrophotometer/ | https://www.hannathailand.com/product/hi96701-11-calcheck-chlorine-free-set/ | HI96701-11 | 9,095.00 |  | <div aria-labelledby="tab-title-additional_information" class="woocommerce-Tabs-panel woocommerce-Tabs-panel--additional_information panel entry-content" id="tab-additional_information" role="tabpanel"> </div> | For HI 96701 photometer For more information :CAL CHECK ™ validation 2-step validation for proper calibration . Put the device on zero before the review . Now you put the CAL CHECK ™ Standard A into the cuvette holder and press the ZERO / CFM key to display ” -0.0- ” It will appear . The meter is now zeroed and ready for validation. Place the CAL CHECK ™ Standard B into the cuvette holder and press CAL CHECK ™ . the Lamp, cuvette and detector icons together with “CAL CHECK” will appear on the display . At the end of the measurement the display will show the validation of ” normal value ” .CAL CHECK ™ Calibration Calibrate your device quickly and easily . Put the device on zero before the review . Press and hold CAL CHECK ™ button for three seconds to enter calibration . Now you put the CAL CHECK ™ Standard A into the cuvette holder and press the ZERO / CFM key to display ” -0.0- ” It will appear . The meter is now zeroed and ready for Validierung.Die lamp, cuvette and detector icons together with “CAL CHECK” will appear on the display . At the end of the measurement the display indicates the nominal value . | <div aria-labelledby="tab-title-description" class="woocommerce-Tabs-panel woocommerce-Tabs-panel--description panel entry-content active" id="tab-description" role="tabpanel"> <p><span title="Für HI 96762 Photometer">For HI 96701 photometer</span></p> <p style="text-align: justify;"><span title="Für HI 96762 Photometer"><br/></span><span title="Weitere Informationen:">For more information :<br/></span><span title="CAL CHECK ™ Validation">CAL CHECK ™ validation </span><span title="2-Stufen-Validierung für eine ordnungsgemäße Kalibrierung.">2-step validation for proper calibration . </span><span title="Setzten Sie das Gerät auf Null vor der Überprüfung.">Put the device on zero before the review . </span><span title='Nun setzten Sie den CAL CHECK ™ Standard A in den Küvettenhalter und drücken die ZERO / CFM Taste bis im Display "-0.0-" erscheind.'>Now you put the CAL CHECK ™ Standard A into the cuvette holder and press the ZERO / CFM key to display ” -0.0- ” It will appear . </span><span title="Das Messgerät ist nun auf Null gestellt und bereit für die Validierung.">The meter is now zeroed and ready for validation. </span><span title="Setzen Sie den CAL CHECK ™ Standard B in den Küvettenhalter und drücken Sie CAL CHECK ™.">Place the CAL CHECK ™ Standard B into the cuvette holder and press CAL CHECK ™ . </span><span title="Die">the </span><span title='Lampe, Küvette und Detektor Icons zusammen mit "CAL CHECK" werden auf dem Display angezeigt.'>Lamp, cuvette and detector icons together with “CAL CHECK” will appear on the display . </span><span title='Am Ende der Messung zeigt das Display die Validierung "Normwert".'>At the end of the measurement the display will show the validation of ” normal value ” .<br/></span><span title="CAL CHECK ™ Kalibrierung">CAL CHECK ™ Calibration </span><span title="Kalibrieren Sie Ihr Gerät schnell und einfach.">Calibrate your device quickly and easily . </span><span title="Setzten Sie das Gerät auf Null vor der Überprüfung.">Put the device on zero before the review . </span><span title="Drücken und halten Sie CAL CHECK ™ für drei Sekunden gedrückt, um die Kalibrierung aufzurufen.">Press and hold CAL CHECK ™ button for three seconds to enter calibration . </span><span title='Nun setzten Sie den CAL CHECK ™ Standard A in den Küvettenhalter und drücken die ZERO / CFM Taste bis im Display "-0.0-" erscheind.'>Now you put the CAL CHECK ™ Standard A into the cuvette holder and press the ZERO / CFM key to display ” -0.0- ” It will appear . </span><span title='Das Messgerät ist nun auf Null gestellt und bereit für die Validierung.Die Lampe, Küvette und Detektor Icons zusammen mit "CAL CHECK" werden auf dem Display angezeigt.'>The meter is now zeroed and ready for Validierung.Die lamp, cuvette and detector icons together with “CAL CHECK” will appear on the display . </span><span title="Am Ende der Messung zeigt das Display den Normwert.">At the end of the measurement the display indicates the nominal value .</span></p> </div> | For HI 96701 Photometer | <div class="product-short-description"> <p>For HI 96701 Photometer</p> </div> | https://www.hannathailand.com/wp-content/uploads/2022/06/31gluhj8kul__sl500_aa300_51e403f60e298.jpg | น้ำยามาตรฐานสอบเทียบ , เครื่องวัดปริมาณคลอรีนรวม รุ่น HI711 , เครื่องวัดปริมาณแอมโมเนีย ในน้ำ รุ่น HI715 , น้ำยามาตรฐานสอบเทียบ ค่ามาตรฐานความเค็ม , เครื่องวัดปริมาณฟอสเฟต ช่วงสูง รุ่น HI717 , เครื่องวัดปริมาณไนไตรท์ ช่วงสูง ในตัวอย่างน้ำ รุ่น HI708 , น้ำยามาตรฐานสอบเทียบ ค่ามาตรฐานความเค็ม , เครื่องวัดปริมาณไนไตรท์ ช่วงต่ำ รุ่น HI707 | <a class="woocommerce-LoopProduct-link woocommerce-loop-product__link" href="https://www.hannathailand.com/product/hi9828-25/">น้ำยามาตรฐานสอบเทียบ</a> , <a class="woocommerce-LoopProduct-link woocommerce-loop-product__link" href="https://www.hannathailand.com/product/hi711-checker-hc-total-chlorine/">เครื่องวัดปริมาณคลอรีนรวม รุ่น HI711</a> , <a class="woocommerce-LoopProduct-link woocommerce-loop-product__link" href="https://www.hannathailand.com/product/hi715-checker-hc-ammonia-mr/">เครื่องวัดปริมาณแอมโมเนีย ในน้ำ รุ่น HI715</a> , <a class="woocommerce-LoopProduct-link woocommerce-loop-product__link" href="https://www.hannathailand.com/product/hi7083l/">น้ำยามาตรฐานสอบเทียบ ค่ามาตรฐานความเค็ม</a> , <a class="woocommerce-LoopProduct-link woocommerce-loop-product__link" href="https://www.hannathailand.com/product/hi717-checker-hc-phosphate-hr/">เครื่องวัดปริมาณฟอสเฟต ช่วงสูง รุ่น HI717</a> , <a class="woocommerce-LoopProduct-link woocommerce-loop-product__link" href="https://www.hannathailand.com/product/hi708-checker-hc-nitrite-hr/">เครื่องวัดปริมาณไนไตรท์ ช่วงสูง ในตัวอย่างน้ำ รุ่น HI708</a> , <a class="woocommerce-LoopProduct-link woocommerce-loop-product__link" href="https://www.hannathailand.com/product/hi7080l/">น้ำยามาตรฐานสอบเทียบ ค่ามาตรฐานความเค็ม</a> , <a class="woocommerce-LoopProduct-link woocommerce-loop-product__link" href="https://www.hannathailand.com/product/hi707-checker-hc-nitrite-lr/">เครื่องวัดปริมาณไนไตรท์ ช่วงต่ำ รุ่น HI707</a> | https://www.hannathailand.com/wp-content/uploads/2021/07/8-500x500.jpg , https://www.hannathailand.com/wp-content/uploads/2022/06/hi711_lg-600x600.jpg , https://www.hannathailand.com/wp-content/uploads/2022/06/miniphotometerfurammoniakmittel2416_11-600x600.jpg , https://www.hannathailand.com/wp-content/uploads/2021/07/10-500x500.jpg , https://www.hannathailand.com/wp-content/uploads/2022/06/miniphotometerfurphosphathoch827_11-600x600.jpg , https://www.hannathailand.com/wp-content/uploads/2022/06/miniphotometerfurnitrithoch2420_11-600x600.jpg , https://www.hannathailand.com/wp-content/uploads/2021/07/11-500x500.jpg , https://www.hannathailand.com/wp-content/uploads/2022/06/hi707400-600x600.jpg
63 | สารละลายมาตรฐานสำหรับสอบเทียบสำหรับเครื่องรุ่น HI97735 (HI96735-11) | แบบภาคสนาม | https://www.hannathailand.com/product-category/spectrophotometer/photometer-fieldwork/ | https://www.hannathailand.com/product/hi96735-11-calcheck-hardness-lr-mr-hr-calibration-set/ | HI97735-11 | 9,095.00 |  | <div aria-labelledby="tab-title-additional_information" class="woocommerce-Tabs-panel woocommerce-Tabs-panel--additional_information panel entry-content" id="tab-additional_information" role="tabpanel"> </div> | HI97735-11 is a high quality set of calibration standards that allows users to validate and calibrate the HI97735 Total Hardness EPA Portable Photometer that has a full range of 0 to 750 mg/L (ppm) CaCO3. The HI97735-11 includes one sealed “A” cuvette for zeroing the meter and one “B” cuvette that is used to validate or calibrate. The expected reading from the “B” standard is 150 ±10 (low range), 350 ±15 (medium range), and 520 ±20 (high range) mg/L CaCO3 @ 25°C. The calibration set is produced in our state-of-the-art manufacturing facility using reagent grade chemicals in a temperature controlled environment. Supplied with Certificate of Analysis Product code Lot number Expiration date Standard value @ 25°C Reference meter NIST traceable Provided storage containers Light tight Protects from accidental breakage Validation and calibration of the HI97735 portable photometer is quick and easy with the HI97735-11 CAL Check Standards. The HI97735-11 Total Hardness CAL Check™ standards provide a simple solution to calibrating and validating the HI97735 Total Hardness EPA Portable Photometer that features three measurement ranges. The HI97735-11 CAL CheckTM standards can be used for the low (0 to 250 mg/L CaCO3), medium (200 to 500 mg/L CaCO3), and high (400 to 750 mg/L CaCO3) ranges of total hardness determination. This high quality set of standards is manufactured in our state-of-the-art facility and comes supplied with a certificate of analysis. The certificate of analysis provides the lot number, reference values, and expiration date for traceability when certifying the HI97735 photometer. Supplied with Certificate of Analysis Standard value of 150 ±5 (low range), 350 ±7 (medium range), 520 ±10 (high range) mg/L CaCO3 @ 25°C Reusable with long shelf life stability Specification : SKU HI97735-11 Product Name Total Hardness CAL Check™ Standards – HI97735-11 Quote Required Yes Package Sealed standards Quantity 1 set SKU HI97735-11 Product Name Total Hardness CAL Check™ Standards – HI97735-11 | <div aria-labelledby="tab-title-description" class="woocommerce-Tabs-panel woocommerce-Tabs-panel--description panel entry-content active" id="tab-description" role="tabpanel"> <p style="font-weight: 400;">HI97735-11 is a high quality set of calibration standards that allows users to validate and calibrate the HI97735 Total Hardness EPA Portable Photometer that has a full range of 0 to 750 mg/L (ppm) CaCO<sub>3</sub>. The HI97735-11 includes one sealed “A” cuvette for zeroing the meter and one “B” cuvette that is used to validate or calibrate. The expected reading from the “B” standard is 150 ±10 (low range), 350 ±15 (medium range), and 520 ±20 (high range) mg/L CaCO<sub>3</sub> @ 25<sup>°</sup>C. The calibration set is produced in our state-of-the-art manufacturing facility using reagent grade chemicals in a temperature controlled environment.</p> <p style="font-weight: 400;"><b><strong>Supplied with Certificate of Analysis</strong></b></p> <ul style="font-weight: 400;"> <li>Product code</li> <li>Lot number</li> <li>Expiration date</li> <li>Standard value @ 25<sup>°</sup>C</li> <li>Reference meter NIST traceable</li> </ul> <p style="font-weight: 400;"><b><strong>Provided storage containers</strong></b></p> <ul style="font-weight: 400;"> <li>Light tight</li> <li>Protects from accidental breakage</li> </ul> <p style="font-weight: 400;">Validation and calibration of the HI97735 portable photometer is quick and easy with the HI97735-11 CAL Check Standards.</p> <p>The HI97735-11 Total Hardness CAL Check™ standards provide a simple solution to calibrating and validating the HI97735 Total Hardness EPA Portable Photometer that features three measurement ranges. The HI97735-11 CAL Check<sup>TM</sup> standards can be used for the low (0 to 250 mg/L CaCO<sub>3</sub>), medium (200 to 500 mg/L CaCO<sub>3</sub>), and high (400 to 750 mg/L CaCO<sub>3</sub>) ranges of total hardness determination. This high quality set of standards is manufactured in our state-of-the-art facility and comes supplied with a certificate of analysis. The certificate of analysis provides the lot number, reference values, and expiration date for traceability when certifying the HI97735 photometer.</p> <ul> <li>Supplied with Certificate of Analysis</li> <li>Standard value of 150 ±5 (low range), 350 ±7 (medium range), 520 ±10 (high range) mg/L CaCO<sub>3</sub> @ 25<sup>°</sup>C</li> <li>Reusable with long shelf life stability</li> </ul> <h3><strong>Specification : </strong></h3> <table> <tbody> <tr> <td width="162"><strong>SKU</strong></td> <td width="439"><strong>HI97735-11</strong></td> </tr> <tr> <td width="162"><strong>Product Name</strong></td> <td width="439"><strong>Total Hardness CAL Check™ Standards – HI97735-11</strong></td> </tr> <tr> <td width="162"><strong>Quote Required</strong></td> <td width="439"><strong>Yes</strong></td> </tr> <tr> <td width="162"><strong>Package</strong></td> <td width="439"><strong>Sealed standards</strong></td> </tr> <tr> <td width="162"><strong>Quantity</strong></td> <td width="439"><strong>1 set</strong></td> </tr> <tr> <td width="162"><strong>SKU</strong></td> <td width="439"><strong>HI97735-11</strong></td> </tr> <tr> <td width="162"><strong>Product Name</strong></td> <td width="439"><strong>Total Hardness CAL Check™ Standards – HI97735-11</strong></td> </tr> </tbody> </table> </div> | For HI 96735 Photometer | <div class="product-short-description"> <p>For HI 96735 Photometer</p> </div> | https://www.hannathailand.com/wp-content/uploads/2021/12/cal-chck-yellow_3_1_1.jpg | HI96724-11 CalCheck ™ Chlorine Free & Total Calibration-Set , HI96705-11 CalCheck ™ Silica Calibration-Set , HI96713-11 CalCheck ™ Phosphate LR Calibration-Set , CalCheck ™ Cyanursäure Kalibrier-Set , HI96702-11 CalCheck ™ Copper Calibration-Set , CalCheck ™ Brom Kalibrier-Set , HI96711-11 CalCheck ™ Chlorine Total Calibration-Set , CalCheck ™ Jod Kalibrier-Set | <a class="woocommerce-LoopProduct-link woocommerce-loop-product__link" href="https://www.hannathailand.com/?post_type=product&amp;p=4138">HI96724-11 CalCheck ™ Chlorine Free &amp; Total Calibration-Set</a> , <a class="woocommerce-LoopProduct-link woocommerce-loop-product__link" href="https://www.hannathailand.com/?post_type=product&amp;p=4104">HI96705-11 CalCheck ™ Silica Calibration-Set</a> , <a class="woocommerce-LoopProduct-link woocommerce-loop-product__link" href="https://www.hannathailand.com/?post_type=product&amp;p=4116">HI96713-11 CalCheck ™ Phosphate LR Calibration-Set</a> , <a class="woocommerce-LoopProduct-link woocommerce-loop-product__link" href="https://www.hannathailand.com/?post_type=product&amp;p=4134">CalCheck ™ Cyanursäure Kalibrier-Set</a> , <a class="woocommerce-LoopProduct-link woocommerce-loop-product__link" href="https://www.hannathailand.com/?post_type=product&amp;p=4100">HI96702-11 CalCheck ™ Copper Calibration-Set</a> , <a class="woocommerce-LoopProduct-link woocommerce-loop-product__link" href="https://www.hannathailand.com/?post_type=product&amp;p=4122">CalCheck ™ Brom Kalibrier-Set</a> , <a class="woocommerce-LoopProduct-link woocommerce-loop-product__link" href="https://www.hannathailand.com/product/hi96711-11-calcheck-chlorine-total-calibration-set/">HI96711-11 CalCheck ™ Chlorine Total Calibration-Set</a> , <a class="woocommerce-LoopProduct-link woocommerce-loop-product__link" href="https://www.hannathailand.com/?post_type=product&amp;p=4126">CalCheck ™ Jod Kalibrier-Set</a> | https://www.hannathailand.com/wp-content/uploads/2021/12/31gluhj8kul__sl500_aa300_51e403f60e298-500x500.jpg , https://www.hannathailand.com/wp-content/uploads/2021/12/31gluhj8kul__sl500_aa300_51e403f60e298-500x500.jpg , https://www.hannathailand.com/wp-content/uploads/2021/12/31gluhj8kul__sl500_aa300_51e403f60e298-500x500.jpg , https://www.hannathailand.com/wp-content/uploads/2021/12/31gluhj8kul__sl500_aa300_51e403f60e298-500x500.jpg , https://www.hannathailand.com/wp-content/uploads/2021/12/31gluhj8kul__sl500_aa300_51e403f60e298-500x500.jpg , https://www.hannathailand.com/wp-content/uploads/2021/12/31gluhj8kul__sl500_aa300_51e403f60e298-500x500.jpg , https://www.hannathailand.com/wp-content/uploads/2021/12/31gluhj8kul__sl500_aa300_51e403f60e298-500x500.jpg , https://www.hannathailand.com/wp-content/uploads/2021/12/31gluhj8kul__sl500_aa300_51e403f60e298-500x500.jpg
64 | สารละลายมาตรฐานโซเดียม 2.3 g/L (HI7080L) | สารละลาย , สินค้าทั้งหมด , เครื่องวัดปริมาณไอออนแบบเฉพาะเจาะจง | https://www.hannathailand.com/product-category/ise-meter/ | https://www.hannathailand.com/product/hi7080l-2-3-gl-na-solution-500-ml-bottle/ | HI7080L | 1,498.00 | น้ำหนัก 0.000 กก. | <div aria-labelledby="tab-title-additional_information" class="woocommerce-Tabs-panel woocommerce-Tabs-panel--additional_information panel entry-content" id="tab-additional_information" role="tabpanel"> <table class="woocommerce-product-attributes shop_attributes"> <tr class="woocommerce-product-attributes-item woocommerce-product-attributes-item--weight"> <th class="woocommerce-product-attributes-item__label">น้ำหนัก</th> <td class="woocommerce-product-attributes-item__value">0.000 กก.</td> </tr> </table> </div> | The sodium and sodium chloride standard solutions are used for the calibration of pocket sized, portable, bench salinity meters and sodium ISE. | <div aria-labelledby="tab-title-description" class="woocommerce-Tabs-panel woocommerce-Tabs-panel--description panel entry-content active" id="tab-description" role="tabpanel"> <p data-mce-style="text-align: justify;" style="text-align: justify;"><span class="hps">The sodium and sodium chloride standard solutions are used for the calibration of pocket sized, portable, bench salinity meters and sodium ISE.</span></p> <p data-mce-style="text-align: justify;" style="text-align: justify;"> </p> </div> | The sodium and sodium chloride standard solutions are used for the calibration of pocket sized, portable, bench salinity meters and sodium ISE. | <div class="product-short-description"> <p>The sodium and sodium chloride standard solutions are used for the calibration of pocket sized, portable, bench salinity meters and sodium ISE.</p> </div> | https://www.hannathailand.com/wp-content/uploads/2021/12/imghi_7080m_med.jpg | เครื่องวัดปริมาณไนไตรท์ ช่วงต่ำ รุ่น HI707 , เครื่องควบคุมค่าความนำไฟฟ้า , ซัลไฟด์สารต้านอนุมูลอิสระบัฟเฟอร์ , เครื่องวัดปริมาณนิกเกิล ช่วงสูง รุ่น HI726 , เครื่องวัดปริมาณแอมโมเนีย ในน้ำ รุ่น HI715 , เครื่องวัดปริมาณฟอสฟอรัส ช่วงสูง รุ่น HI706 , สารละลายมาตรฐานความขุ่น 20 NTU , น้ำยามาตรฐานสำหรับค่าโซเดียม | <a class="woocommerce-LoopProduct-link woocommerce-loop-product__link" href="https://www.hannathailand.com/product/hi707-checker-hc-nitrite-lr/">เครื่องวัดปริมาณไนไตรท์ ช่วงต่ำ รุ่น HI707</a> , <a class="woocommerce-LoopProduct-link woocommerce-loop-product__link" href="https://www.hannathailand.com/product/hi8931cn/">เครื่องควบคุมค่าความนำไฟฟ้า</a> , <a class="woocommerce-LoopProduct-link woocommerce-loop-product__link" href="https://www.hannathailand.com/product/hi4015-00/">ซัลไฟด์สารต้านอนุมูลอิสระบัฟเฟอร์</a> , <a class="woocommerce-LoopProduct-link woocommerce-loop-product__link" href="https://www.hannathailand.com/product/hi726-checker-hc-nickel-hr/">เครื่องวัดปริมาณนิกเกิล ช่วงสูง รุ่น HI726</a> , <a class="woocommerce-LoopProduct-link woocommerce-loop-product__link" href="https://www.hannathailand.com/product/hi715-checker-hc-ammonia-mr/">เครื่องวัดปริมาณแอมโมเนีย ในน้ำ รุ่น HI715</a> , <a class="woocommerce-LoopProduct-link woocommerce-loop-product__link" href="https://www.hannathailand.com/product/hi706-checker-hc-phosphorous-hr/">เครื่องวัดปริมาณฟอสฟอรัส ช่วงสูง รุ่น HI706</a> , <a class="woocommerce-LoopProduct-link woocommerce-loop-product__link" href="https://www.hannathailand.com/product/hi93102-20/">สารละลายมาตรฐานความขุ่น 20 NTU</a> , <a class="woocommerce-LoopProduct-link woocommerce-loop-product__link" href="https://www.hannathailand.com/product/hi7090l/">น้ำยามาตรฐานสำหรับค่าโซเดียม</a> | https://www.hannathailand.com/wp-content/uploads/2022/06/hi707400-600x600.jpg , https://www.hannathailand.com/wp-content/uploads/2021/07/2-500x500.jpg , https://www.hannathailand.com/wp-content/uploads/2021/07/7-500x500.jpg , https://www.hannathailand.com/wp-content/uploads/2022/06/miniphotometerfurnickelhoch841_11-600x600.jpg , https://www.hannathailand.com/wp-content/uploads/2022/06/miniphotometerfurammoniakmittel2416_11-600x600.jpg , https://www.hannathailand.com/wp-content/uploads/2022/06/hi706_400-600x600.jpg , https://www.hannathailand.com/wp-content/uploads/2021/07/9-500x500.jpg , https://www.hannathailand.com/wp-content/uploads/2021/07/12-500x500.jpg
65 | สารละลายมาตรฐานโซเดียม 3 g/L (HI7083L) | สารละลาย , สินค้าทั้งหมด , เครื่องวัดปริมาณไอออนแบบเฉพาะเจาะจง | https://www.hannathailand.com/product-category/ise-meter/ | https://www.hannathailand.com/product/hi7083l-3-gl-na-solution-for-sodium-ise-500-ml-bottle/ | HI7083L | 1,444.50 | น้ำหนัก 0.000 กก. | <div aria-labelledby="tab-title-additional_information" class="woocommerce-Tabs-panel woocommerce-Tabs-panel--additional_information panel entry-content" id="tab-additional_information" role="tabpanel"> <table class="woocommerce-product-attributes shop_attributes"> <tr class="woocommerce-product-attributes-item woocommerce-product-attributes-item--weight"> <th class="woocommerce-product-attributes-item__label">น้ำหนัก</th> <td class="woocommerce-product-attributes-item__value">0.000 กก.</td> </tr> </table> </div> | The sodium and sodium chloride standard solutions are used for the calibration of pocket sized, portable, bench salinity meters and sodium ISE. | <div aria-labelledby="tab-title-description" class="woocommerce-Tabs-panel woocommerce-Tabs-panel--description panel entry-content active" id="tab-description" role="tabpanel"> <p data-mce-style="text-align: justify;" style="text-align: justify;"><span class="hps">The sodium and sodium chloride standard solutions are used for the calibration of pocket sized, portable, bench salinity meters and sodium ISE.</span></p> <p data-mce-style="text-align: justify;" style="text-align: justify;"> </p> </div> | The sodium and sodium chloride standard solutions are used for the calibration of pocket sized, portable, bench salinity meters and sodium ISE. | <div class="product-short-description"> <p>The sodium and sodium chloride standard solutions are used for the calibration of pocket sized, portable, bench salinity meters and sodium ISE.</p> </div> | https://www.hannathailand.com/wp-content/uploads/2021/12/imghi_7083l_med.jpg | เครื่องวัดปริมาณนิกเกิล ช่วงสูง รุ่น HI726 , เครื่องวัดสีในน้ำตัวอย่าง HI727 , เครื่องวัดปริมาณโบรมีน ในตัวอย่างน้ำ รุ่น HI716 , น้ำยามาตรฐานสอบเทียบ ค่ามาตรฐานความเค็ม , น้ำยามาตรฐานสอบเทียบ ค่ามาตรฐานความเค็ม , เครื่องวัดปริมาณฟอสฟอรัส ช่วงสูง รุ่น HI706 , เครื่องวัดปริมาณแอมโมเนีย ในน้ำ รุ่น HI715 , เครื่องวัดปริมาณไนไตรท์ ช่วงต่ำ รุ่น HI707 | <a class="woocommerce-LoopProduct-link woocommerce-loop-product__link" href="https://www.hannathailand.com/product/hi726-checker-hc-nickel-hr/">เครื่องวัดปริมาณนิกเกิล ช่วงสูง รุ่น HI726</a> , <a class="woocommerce-LoopProduct-link woocommerce-loop-product__link" href="https://www.hannathailand.com/product/hi727-checker-hc-color-of-water/">เครื่องวัดสีในน้ำตัวอย่าง HI727</a> , <a class="woocommerce-LoopProduct-link woocommerce-loop-product__link" href="https://www.hannathailand.com/product/hi716-checker-hc-bromine/">เครื่องวัดปริมาณโบรมีน ในตัวอย่างน้ำ รุ่น HI716</a> , <a class="woocommerce-LoopProduct-link woocommerce-loop-product__link" href="https://www.hannathailand.com/product/hi7083l/">น้ำยามาตรฐานสอบเทียบ ค่ามาตรฐานความเค็ม</a> , <a class="woocommerce-LoopProduct-link woocommerce-loop-product__link" href="https://www.hannathailand.com/product/hi7080l/">น้ำยามาตรฐานสอบเทียบ ค่ามาตรฐานความเค็ม</a> , <a class="woocommerce-LoopProduct-link woocommerce-loop-product__link" href="https://www.hannathailand.com/product/hi706-checker-hc-phosphorous-hr/">เครื่องวัดปริมาณฟอสฟอรัส ช่วงสูง รุ่น HI706</a> , <a class="woocommerce-LoopProduct-link woocommerce-loop-product__link" href="https://www.hannathailand.com/product/hi715-checker-hc-ammonia-mr/">เครื่องวัดปริมาณแอมโมเนีย ในน้ำ รุ่น HI715</a> , <a class="woocommerce-LoopProduct-link woocommerce-loop-product__link" href="https://www.hannathailand.com/product/hi707-checker-hc-nitrite-lr/">เครื่องวัดปริมาณไนไตรท์ ช่วงต่ำ รุ่น HI707</a> | https://www.hannathailand.com/wp-content/uploads/2022/06/miniphotometerfurnickelhoch841_11-600x600.jpg , https://www.hannathailand.com/wp-content/uploads/2022/06/miniphotometerfurfarbe843_11-600x600.jpg , https://www.hannathailand.com/wp-content/uploads/2022/06/miniphotometerfurfreiesgesamtchlor704_11-600x600.jpg , https://www.hannathailand.com/wp-content/uploads/2021/07/10-500x500.jpg , https://www.hannathailand.com/wp-content/uploads/2021/07/11-500x500.jpg , https://www.hannathailand.com/wp-content/uploads/2022/06/hi706_400-600x600.jpg , https://www.hannathailand.com/wp-content/uploads/2022/06/miniphotometerfurammoniakmittel2416_11-600x600.jpg , https://www.hannathailand.com/wp-content/uploads/2022/06/hi707400-600x600.jpg
66 | สารละลายมาตรฐานโซเดียม 30 g/L (HI7081L) | สารละลาย , สินค้าทั้งหมด , เครื่องวัดปริมาณไอออนแบบเฉพาะเจาะจง | https://www.hannathailand.com/product-category/ise-meter/ | https://www.hannathailand.com/product/hi7081l-30-gl-na-solution-for-sodium-ise-500-ml-bottle/ | HI7081L | 1,177.00 |  | <div aria-labelledby="tab-title-additional_information" class="woocommerce-Tabs-panel woocommerce-Tabs-panel--additional_information panel entry-content" id="tab-additional_information" role="tabpanel"> </div> | The sodium and sodium chloride standard solutions are used for the calibration of pocket sized, portable, bench salinity meters and sodium ISE. | <div aria-labelledby="tab-title-description" class="woocommerce-Tabs-panel woocommerce-Tabs-panel--description panel entry-content active" id="tab-description" role="tabpanel"> <p data-mce-style="text-align: justify;" style="text-align: justify;"><span class="hps">The sodium and sodium chloride standard solutions are used for the calibration of pocket sized, portable, bench salinity meters and sodium ISE.</span></p> <p data-mce-style="text-align: justify;" style="text-align: justify;"> </p> </div> | The sodium and sodium chloride standard solutions are used for the calibration of pocket sized, portable, bench salinity meters and sodium ISE. | <div class="product-short-description"> <p>The sodium and sodium chloride standard solutions are used for the calibration of pocket sized, portable, bench salinity meters and sodium ISE.</p> </div> | https://www.hannathailand.com/wp-content/uploads/2022/06/imghi_7081l_lg.jpg | เครื่องวัดปริมาณโบรมีน ในตัวอย่างน้ำ รุ่น HI716 , เครื่องวัดสีในน้ำตัวอย่าง HI727 , เครื่องวัดปริมาณไนไตรท์ ช่วงสูง ในตัวอย่างน้ำ รุ่น HI708 , เซ็นเซอร์วัดออกซิเจนในน้ำสำหรับ HI9829 มัลติพารามิเตอร์ , เครื่องวัดปริมาณฟอสเฟต ช่วงสูง รุ่น HI717 , เครื่องวัดค่าเหล็ก รุ่น HI721 , น้ำยามาตรฐานสอบเทียบ ค่ามาตรฐานความเค็ม , น้ำยามาตรฐานสอบเทียบ | <a class="woocommerce-LoopProduct-link woocommerce-loop-product__link" href="https://www.hannathailand.com/product/hi716-checker-hc-bromine/">เครื่องวัดปริมาณโบรมีน ในตัวอย่างน้ำ รุ่น HI716</a> , <a class="woocommerce-LoopProduct-link woocommerce-loop-product__link" href="https://www.hannathailand.com/product/hi727-checker-hc-color-of-water/">เครื่องวัดสีในน้ำตัวอย่าง HI727</a> , <a class="woocommerce-LoopProduct-link woocommerce-loop-product__link" href="https://www.hannathailand.com/product/hi708-checker-hc-nitrite-hr/">เครื่องวัดปริมาณไนไตรท์ ช่วงสูง ในตัวอย่างน้ำ รุ่น HI708</a> , <a class="woocommerce-LoopProduct-link woocommerce-loop-product__link" href="https://www.hannathailand.com/product/hi7609829-2/">เซ็นเซอร์วัดออกซิเจนในน้ำสำหรับ HI9829 มัลติพารามิเตอร์</a> , <a class="woocommerce-LoopProduct-link woocommerce-loop-product__link" href="https://www.hannathailand.com/product/hi717-checker-hc-phosphate-hr/">เครื่องวัดปริมาณฟอสเฟต ช่วงสูง รุ่น HI717</a> , <a class="woocommerce-LoopProduct-link woocommerce-loop-product__link" href="https://www.hannathailand.com/product/hi721-checker-hc-iron/">เครื่องวัดค่าเหล็ก รุ่น HI721</a> , <a class="woocommerce-LoopProduct-link woocommerce-loop-product__link" href="https://www.hannathailand.com/product/hi7083l/">น้ำยามาตรฐานสอบเทียบ ค่ามาตรฐานความเค็ม</a> , <a class="woocommerce-LoopProduct-link woocommerce-loop-product__link" href="https://www.hannathailand.com/product/hi9828-25/">น้ำยามาตรฐานสอบเทียบ</a> | https://www.hannathailand.com/wp-content/uploads/2022/06/miniphotometerfurfreiesgesamtchlor704_11-600x600.jpg , https://www.hannathailand.com/wp-content/uploads/2022/06/miniphotometerfurfarbe843_11-600x600.jpg , https://www.hannathailand.com/wp-content/uploads/2022/06/miniphotometerfurnitrithoch2420_11-600x600.jpg , https://www.hannathailand.com/wp-content/uploads/2021/07/5-500x500.jpg , https://www.hannathailand.com/wp-content/uploads/2022/06/miniphotometerfurphosphathoch827_11-600x600.jpg , https://www.hannathailand.com/wp-content/uploads/2022/06/miniphotometerfureisen832_11-600x600.jpg , https://www.hannathailand.com/wp-content/uploads/2021/07/10-500x500.jpg , https://www.hannathailand.com/wp-content/uploads/2021/07/8-500x500.jpg
67 | สารละลายอิเล็กโทรไลต์ สำหรับหัววัดชนิดกัลวานิก (HI7042S) | สินค้าทั้งหมด , เครื่องวัดออกซิเจนในน้ำ , แบบภาคสนาม | https://www.hannathailand.com/product-category/dissolved-oxygen-meter/oxygen-fieldwork/ | https://www.hannathailand.com/product/hi7042s/ | HI7042S | 1,284.00 |  | <div aria-labelledby="tab-title-additional_information" class="woocommerce-Tabs-panel woocommerce-Tabs-panel--additional_information panel entry-content" id="tab-additional_information" role="tabpanel"> </div> | HI7042S electrolyte solution for Galvanic Probes – 30ml | <div aria-labelledby="tab-title-description" class="woocommerce-Tabs-panel woocommerce-Tabs-panel--description panel entry-content active" id="tab-description" role="tabpanel"> <p><span class="hps">HI7042S</span> <span class="hps">electrolyte</span> <span class="hps">solution</span> <span class="hps">for</span> <span class="hps">Galvanic</span> <span class="hps">Probes</span> <span class="hps">– 30ml</span></p> <p></p> </div> | HI7042S electrolyte solution for Galvanic Probes – 30ml | <div class="product-short-description"> <p>HI7042S electrolyte solution for Galvanic Probes – 30ml</p> </div> | https://www.hannathailand.com/wp-content/uploads/2022/06/elektrolytlosungfurhi914730ml738_1151e1620388d01.jpg | เครื่องวัดสีในน้ำตัวอย่าง HI727 , เครื่องวัดปริมาณฟอสเฟต ช่วงสูง รุ่น HI717 , เครื่องวัดค่าเหล็ก รุ่น HI721 , ซัลไฟด์สารต้านอนุมูลอิสระบัฟเฟอร์ , สารละลายมาตรฐานความขุ่น 20 NTU , เครื่องควบคุมค่าความนำไฟฟ้า , เครื่องวัดปริมาณคลอรีนอิสระ รุ่น HI701 , น้ำยามาตรฐานสอบเทียบ ค่ามาตรฐานความเค็ม | <a class="woocommerce-LoopProduct-link woocommerce-loop-product__link" href="https://www.hannathailand.com/product/hi727-checker-hc-color-of-water/">เครื่องวัดสีในน้ำตัวอย่าง HI727</a> , <a class="woocommerce-LoopProduct-link woocommerce-loop-product__link" href="https://www.hannathailand.com/product/hi717-checker-hc-phosphate-hr/">เครื่องวัดปริมาณฟอสเฟต ช่วงสูง รุ่น HI717</a> , <a class="woocommerce-LoopProduct-link woocommerce-loop-product__link" href="https://www.hannathailand.com/product/hi721-checker-hc-iron/">เครื่องวัดค่าเหล็ก รุ่น HI721</a> , <a class="woocommerce-LoopProduct-link woocommerce-loop-product__link" href="https://www.hannathailand.com/product/hi4015-00/">ซัลไฟด์สารต้านอนุมูลอิสระบัฟเฟอร์</a> , <a class="woocommerce-LoopProduct-link woocommerce-loop-product__link" href="https://www.hannathailand.com/product/hi93102-20/">สารละลายมาตรฐานความขุ่น 20 NTU</a> , <a class="woocommerce-LoopProduct-link woocommerce-loop-product__link" href="https://www.hannathailand.com/product/hi8931cn/">เครื่องควบคุมค่าความนำไฟฟ้า</a> , <a class="woocommerce-LoopProduct-link woocommerce-loop-product__link" href="https://www.hannathailand.com/product/hi701-checker-hc-free-chlorine/">เครื่องวัดปริมาณคลอรีนอิสระ รุ่น HI701</a> , <a class="woocommerce-LoopProduct-link woocommerce-loop-product__link" href="https://www.hannathailand.com/product/hi7083l/">น้ำยามาตรฐานสอบเทียบ ค่ามาตรฐานความเค็ม</a> | https://www.hannathailand.com/wp-content/uploads/2022/06/miniphotometerfurfarbe843_11-600x600.jpg , https://www.hannathailand.com/wp-content/uploads/2022/06/miniphotometerfurphosphathoch827_11-600x600.jpg , https://www.hannathailand.com/wp-content/uploads/2022/06/miniphotometerfureisen832_11-600x600.jpg , https://www.hannathailand.com/wp-content/uploads/2021/07/7-500x500.jpg , https://www.hannathailand.com/wp-content/uploads/2021/07/9-500x500.jpg , https://www.hannathailand.com/wp-content/uploads/2021/07/2-500x500.jpg , https://www.hannathailand.com/wp-content/uploads/2021/11/hi701-500x500.jpg , https://www.hannathailand.com/wp-content/uploads/2021/07/10-500x500.jpg
68 | สารเคมีสำหรับวัดค่า COD ช่วงกลาง (HI93754B-25) | สารเคมี , สินค้าทั้งหมด , เครื่องวัดซีโอดี | https://www.hannathailand.com/product-category/cod-meter/ | https://www.hannathailand.com/product/hi93754b-25-medium-range-cod-reagent-0-to-1500-mgl/ | HI93754B-25 | 3,103.00 |  | <div aria-labelledby="tab-title-additional_information" class="woocommerce-Tabs-panel woocommerce-Tabs-panel--additional_information panel entry-content" id="tab-additional_information" role="tabpanel"> </div> | Reagents for COD, MR EPA* *Method with chromium-sulfuric acid is officially recognized by EPA for wastewater analysis. Important: Please read SDS before using and ensure safe handling while testing and disposing. Product SDS SDS: (Download) Order Information: Reagent kit for 25 test vials (O2) Range 0 to 1500 mg/L (ppm) Vial Label Color white Sample qty. 2.0 mL | <div aria-labelledby="tab-title-description" class="woocommerce-Tabs-panel woocommerce-Tabs-panel--description panel entry-content active" id="tab-description" role="tabpanel"> <p>Reagents for COD, MR EPA*</p> <p>*Method with chromium-sulfuric acid is officially recognized by EPA for wastewater analysis.</p> <p><strong><strong>Important: Please read SDS before using and ensure safe handling while testing and disposing.</strong></strong></p> <div><strong>Product SDS </strong></div> <p><img align="absmiddle" alt="" border="0" decoding="async" height="22" loading="lazy" src="http://www.hannainst.com/usa/images/icon-pdf.gif" width="20"/> SDS: <a href="http://www.hannainst.com/sds/SDS_HI%2093754B-25_2013-02-18.pdf" rel="noopener" target="_blank" title="Download MSDS">(Download)</a></p> <p><strong>Order Information:</strong><br/> Reagent kit for 25 test vials (O<sub><span style="font-size: small;">2</span></sub>)</p> <table class="spec_table"> <tbody> <tr> <td><strong>Range</strong></td> <td></td> <td><small><span style="font-size: small;">0 to 1500 mg/L (ppm)</span></small></td> </tr> <tr> <td><strong>Vial Label Color</strong></td> <td></td> <td><small><span style="font-size: small;">white</span></small></td> </tr> <tr> <td><strong>Sample qty.</strong></td> <td></td> <td><small><span style="font-size: small;">2.0 mL</span></small></td> </tr> </tbody> </table> </div> | COD Reagent kit for 25 test vials (O2) | <div class="product-short-description"> <p>COD Reagent kit for 25 test vials (O2)</p> </div> | https://www.hannathailand.com/wp-content/uploads/2021/12/HI93754B-25.jpg | เครื่องวัดปริมาณนิกเกิล ช่วงสูง รุ่น HI726 , เครื่องวัดปริมาณฟอสฟอรัส ช่วงสูง รุ่น HI706 , เครื่องวัดคลอรีน , เครื่องวัดปริมาณฟอสฟอรัส ช่วงต่ำมาก รุ่น HI736 , เครื่องวัดปริมาณไอโอดีน รุ่น HI718 , เครื่องวัดปริมาณแอมโมเนีย ในน้ำ รุ่น HI715 , น้ำยามาตรฐานสำหรับค่าโซเดียม , น้ำยามาตรฐานสอบเทียบ ค่ามาตรฐานความเค็ม | <a class="woocommerce-LoopProduct-link woocommerce-loop-product__link" href="https://www.hannathailand.com/product/hi726-checker-hc-nickel-hr/">เครื่องวัดปริมาณนิกเกิล ช่วงสูง รุ่น HI726</a> , <a class="woocommerce-LoopProduct-link woocommerce-loop-product__link" href="https://www.hannathailand.com/product/hi706-checker-hc-phosphorous-hr/">เครื่องวัดปริมาณฟอสฟอรัส ช่วงสูง รุ่น HI706</a> , <a class="woocommerce-LoopProduct-link woocommerce-loop-product__link" href="https://www.hannathailand.com/product/free-chlorine/">เครื่องวัดคลอรีน</a> , <a class="woocommerce-LoopProduct-link woocommerce-loop-product__link" href="https://www.hannathailand.com/product/phosphorous-marine/">เครื่องวัดปริมาณฟอสฟอรัส ช่วงต่ำมาก รุ่น HI736</a> , <a class="woocommerce-LoopProduct-link woocommerce-loop-product__link" href="https://www.hannathailand.com/product/hi718-checker-hc-iodine/">เครื่องวัดปริมาณไอโอดีน รุ่น HI718</a> , <a class="woocommerce-LoopProduct-link woocommerce-loop-product__link" href="https://www.hannathailand.com/product/hi715-checker-hc-ammonia-mr/">เครื่องวัดปริมาณแอมโมเนีย ในน้ำ รุ่น HI715</a> , <a class="woocommerce-LoopProduct-link woocommerce-loop-product__link" href="https://www.hannathailand.com/product/hi7090l/">น้ำยามาตรฐานสำหรับค่าโซเดียม</a> , <a class="woocommerce-LoopProduct-link woocommerce-loop-product__link" href="https://www.hannathailand.com/product/hi7083l/">น้ำยามาตรฐานสอบเทียบ ค่ามาตรฐานความเค็ม</a> | https://www.hannathailand.com/wp-content/uploads/2022/06/miniphotometerfurnickelhoch841_11-600x600.jpg , https://www.hannathailand.com/wp-content/uploads/2022/06/hi706_400-600x600.jpg , https://www.hannathailand.com/wp-content/uploads/2021/07/1-500x500.jpg , https://www.hannathailand.com/wp-content/uploads/2021/12/HI736-600x600.jpg , https://www.hannathailand.com/wp-content/uploads/2022/06/miniphotometerfuriod829_11-600x600.jpg , https://www.hannathailand.com/wp-content/uploads/2022/06/miniphotometerfurammoniakmittel2416_11-600x600.jpg , https://www.hannathailand.com/wp-content/uploads/2021/07/12-500x500.jpg , https://www.hannathailand.com/wp-content/uploads/2021/07/10-500x500.jpg
69 | สารเคมีสำหรับวัดค่า COD ช่วงต่ำ (HI93754A-25) | สารเคมี , สินค้าทั้งหมด , เครื่องวัดซีโอดี | https://www.hannathailand.com/product-category/cod-meter/ | https://www.hannathailand.com/product/hi93754a-25-low-range-cod-reagent-0-to-150-mgl/ | HI93754A-25 | 3,103.00 |  | <div aria-labelledby="tab-title-additional_information" class="woocommerce-Tabs-panel woocommerce-Tabs-panel--additional_information panel entry-content" id="tab-additional_information" role="tabpanel"> </div> | Reagents for COD, LR EPA* *Method with chromium-sulfuric acid is officially recognized by EPA for wastewater analysis. Important: Please read SDS before using and ensure safe handling while testing and disposing. Product SDS SDS: (Download) Order Information: Reagent kit for 25 test vials (O2) Range 0 to 150 mg/L (ppm) Vial Label Color red Sample qty. 2.0 mL | <div aria-labelledby="tab-title-description" class="woocommerce-Tabs-panel woocommerce-Tabs-panel--description panel entry-content active" id="tab-description" role="tabpanel"> <p>Reagents for COD, LR EPA*</p> <p>*Method with chromium-sulfuric acid is officially recognized by EPA for wastewater analysis.</p> <p><strong>Important: Please read SDS before using and ensure safe handling while testing and disposing.</strong></p> <div><strong>Product SDS </strong></div> <p><img align="absmiddle" alt="" border="0" decoding="async" height="22" loading="lazy" src="http://www.hannainst.com/usa/images/icon-pdf.gif" width="20"/> SDS: <a href="http://www.hannainst.com/sds/SDS_HI%2093754A-25_2013-02-18.pdf" rel="noopener" target="_blank" title="Download MSDS">(Download)</a></p> <p><strong>Order Information:</strong><br/> Reagent kit for 25 test vials (O<sub><span style="font-size: small;">2</span></sub>)</p> <table class="spec_table"> <tbody> <tr> <td><strong>Range</strong></td> <td></td> <td><small><span style="font-size: small;">0 to 150 mg/L (ppm)</span></small></td> </tr> <tr> <td><strong>Vial Label Color</strong></td> <td></td> <td><small><span style="font-size: small;">red</span></small></td> </tr> <tr> <td><strong>Sample qty.</strong></td> <td></td> <td><small><span style="font-size: small;">2.0 mL</span></small></td> </tr> </tbody> </table> </div> | COD Reagent kit for 25 test vials (O2) | <div class="product-short-description"> <p>COD Reagent kit for 25 test vials (O2)</p> </div> | https://www.hannathailand.com/wp-content/uploads/2021/12/HI93754A-25.jpg | เครื่องวัดปริมาณโครเมี่ยม ช่วงสูง รุ่น HI723 , สารละลายมาตรฐานความขุ่น 20 NTU , เครื่องวัดปริมาณแอมโมเนีย ในน้ำ รุ่น HI715 , น้ำยามาตรฐานสอบเทียบ ค่ามาตรฐานความเค็ม , เครื่องวัดปริมาณฟอสฟอรัส ช่วงสูง รุ่น HI706 , ซัลไฟด์สารต้านอนุมูลอิสระบัฟเฟอร์ , เครื่องวัดปริมาณไนไตรท์ ช่วงสูง ในตัวอย่างน้ำ รุ่น HI708 , น้ำยามาตรฐานสอบเทียบ ค่ามาตรฐานความเค็ม | <a class="woocommerce-LoopProduct-link woocommerce-loop-product__link" href="https://www.hannathailand.com/product/hi723-checker-hc-chromium-vi-hr/">เครื่องวัดปริมาณโครเมี่ยม ช่วงสูง รุ่น HI723</a> , <a class="woocommerce-LoopProduct-link woocommerce-loop-product__link" href="https://www.hannathailand.com/product/hi93102-20/">สารละลายมาตรฐานความขุ่น 20 NTU</a> , <a class="woocommerce-LoopProduct-link woocommerce-loop-product__link" href="https://www.hannathailand.com/product/hi715-checker-hc-ammonia-mr/">เครื่องวัดปริมาณแอมโมเนีย ในน้ำ รุ่น HI715</a> , <a class="woocommerce-LoopProduct-link woocommerce-loop-product__link" href="https://www.hannathailand.com/product/hi7080l/">น้ำยามาตรฐานสอบเทียบ ค่ามาตรฐานความเค็ม</a> , <a class="woocommerce-LoopProduct-link woocommerce-loop-product__link" href="https://www.hannathailand.com/product/hi706-checker-hc-phosphorous-hr/">เครื่องวัดปริมาณฟอสฟอรัส ช่วงสูง รุ่น HI706</a> , <a class="woocommerce-LoopProduct-link woocommerce-loop-product__link" href="https://www.hannathailand.com/product/hi4015-00/">ซัลไฟด์สารต้านอนุมูลอิสระบัฟเฟอร์</a> , <a class="woocommerce-LoopProduct-link woocommerce-loop-product__link" href="https://www.hannathailand.com/product/hi708-checker-hc-nitrite-hr/">เครื่องวัดปริมาณไนไตรท์ ช่วงสูง ในตัวอย่างน้ำ รุ่น HI708</a> , <a class="woocommerce-LoopProduct-link woocommerce-loop-product__link" href="https://www.hannathailand.com/product/hi7083l/">น้ำยามาตรฐานสอบเทียบ ค่ามาตรฐานความเค็ม</a> | https://www.hannathailand.com/wp-content/uploads/2022/06/miniphotometerfurchromvihoch839_11-600x600.jpg , https://www.hannathailand.com/wp-content/uploads/2021/07/9-500x500.jpg , https://www.hannathailand.com/wp-content/uploads/2022/06/miniphotometerfurammoniakmittel2416_11-600x600.jpg , https://www.hannathailand.com/wp-content/uploads/2021/07/11-500x500.jpg , https://www.hannathailand.com/wp-content/uploads/2022/06/hi706_400-600x600.jpg , https://www.hannathailand.com/wp-content/uploads/2021/07/7-500x500.jpg , https://www.hannathailand.com/wp-content/uploads/2022/06/miniphotometerfurnitrithoch2420_11-600x600.jpg , https://www.hannathailand.com/wp-content/uploads/2021/07/10-500x500.jpg
70 | สารเคมีสำหรับวัดค่าคลอรีนรวม (HI93711-01) | สารเคมี , สินค้าทั้งหมด , เครื่องโฟโตมิเตอร์ | https://www.hannathailand.com/product-category/spectrophotometer/ | https://www.hannathailand.com/product/hi93711-01-chlorine-total-reagents-100-tests/ | HI93711-01 | 1,498.00 |  | <div aria-labelledby="tab-title-additional_information" class="woocommerce-Tabs-panel woocommerce-Tabs-panel--additional_information panel entry-content" id="tab-additional_information" role="tabpanel"> </div> | Reagent for the photometric determination of total chlorine. DPD method. | <div aria-labelledby="tab-title-description" class="woocommerce-Tabs-panel woocommerce-Tabs-panel--description panel entry-content active" id="tab-description" role="tabpanel"> <p><span class="hps">Reagent</span> <span class="hps">for</span> <span class="hps">the photometric determination</span> <span class="hps">of</span> <span class="hps">total</span> <span class="hps">chlorine</span><span class="hps">.</span> <span class="hps">DPD</span> <span class="hps">method.</span><br/> </p> </div> | Reagents for Photometers – Determination of total chlorine (100 tests) | <div class="product-short-description"> <p>Reagents for Photometers – Determination of total chlorine (100 tests)</p> </div> | https://www.hannathailand.com/wp-content/uploads/2022/06/31gluhj8kul__sl500_aa300_51e3e7525d194.jpg | เครื่องวัดปริมาณฟลูออไรด์ ช่วงต่ำ รุ่น HI729 , เครื่องวัดปริมาณฟอสเฟต ช่วงต่ำ รุ่น HI713 , เครื่องวัดปริมาณไนไตรท์ ช่วงสูง ในตัวอย่างน้ำ รุ่น HI708 , เครื่องวัดปริมาณไนไตรท์ ช่วงต่ำ รุ่น HI707 , ซัลไฟด์สารต้านอนุมูลอิสระบัฟเฟอร์ , เครื่องวัดปริมาณแอมโมเนีย ในน้ำ รุ่น HI715 , น้ำยามาตรฐานสำหรับค่าโซเดียม , เครื่องวัดปริมาณไอโอดีน รุ่น HI718 | <a class="woocommerce-LoopProduct-link woocommerce-loop-product__link" href="https://www.hannathailand.com/product/hi729-checker-hc-fluoride-lr/">เครื่องวัดปริมาณฟลูออไรด์ ช่วงต่ำ รุ่น HI729</a> , <a class="woocommerce-LoopProduct-link woocommerce-loop-product__link" href="https://www.hannathailand.com/product/hi713-checker-hc-phosphate-lr/">เครื่องวัดปริมาณฟอสเฟต ช่วงต่ำ รุ่น HI713</a> , <a class="woocommerce-LoopProduct-link woocommerce-loop-product__link" href="https://www.hannathailand.com/product/hi708-checker-hc-nitrite-hr/">เครื่องวัดปริมาณไนไตรท์ ช่วงสูง ในตัวอย่างน้ำ รุ่น HI708</a> , <a class="woocommerce-LoopProduct-link woocommerce-loop-product__link" href="https://www.hannathailand.com/product/hi707-checker-hc-nitrite-lr/">เครื่องวัดปริมาณไนไตรท์ ช่วงต่ำ รุ่น HI707</a> , <a class="woocommerce-LoopProduct-link woocommerce-loop-product__link" href="https://www.hannathailand.com/product/hi4015-00/">ซัลไฟด์สารต้านอนุมูลอิสระบัฟเฟอร์</a> , <a class="woocommerce-LoopProduct-link woocommerce-loop-product__link" href="https://www.hannathailand.com/product/hi715-checker-hc-ammonia-mr/">เครื่องวัดปริมาณแอมโมเนีย ในน้ำ รุ่น HI715</a> , <a class="woocommerce-LoopProduct-link woocommerce-loop-product__link" href="https://www.hannathailand.com/product/hi7090l/">น้ำยามาตรฐานสำหรับค่าโซเดียม</a> , <a class="woocommerce-LoopProduct-link woocommerce-loop-product__link" href="https://www.hannathailand.com/product/hi718-checker-hc-iodine/">เครื่องวัดปริมาณไอโอดีน รุ่น HI718</a> | https://www.hannathailand.com/wp-content/uploads/2022/06/miniphotometerfurfluoridniedrig844_11-600x600.jpg , https://www.hannathailand.com/wp-content/uploads/2022/06/hi713_lg51caffcdce23e-600x600.jpg , https://www.hannathailand.com/wp-content/uploads/2022/06/miniphotometerfurnitrithoch2420_11-600x600.jpg , https://www.hannathailand.com/wp-content/uploads/2022/06/hi707400-600x600.jpg , https://www.hannathailand.com/wp-content/uploads/2021/07/7-500x500.jpg , https://www.hannathailand.com/wp-content/uploads/2022/06/miniphotometerfurammoniakmittel2416_11-600x600.jpg , https://www.hannathailand.com/wp-content/uploads/2021/07/12-500x500.jpg , https://www.hannathailand.com/wp-content/uploads/2022/06/miniphotometerfuriod829_11-600x600.jpg
71 | สารเคมีสำหรับวัดค่าคลอรีนรวม ช่วงสูง HI95771-01 (100 Tests) | สารเคมี , สินค้าทั้งหมด , เครื่องโฟโตมิเตอร์ | https://www.hannathailand.com/product-category/spectrophotometer/ | https://www.hannathailand.com/product/hi95771-01/ | HI95771-01 | 1,605.00 |  | <div aria-labelledby="tab-title-additional_information" class="woocommerce-Tabs-panel woocommerce-Tabs-panel--additional_information panel entry-content" id="tab-additional_information" role="tabpanel"> </div> | Reagent for the photometric determination of chlorine high. | <div aria-labelledby="tab-title-description" class="woocommerce-Tabs-panel woocommerce-Tabs-panel--description panel entry-content active" id="tab-description" role="tabpanel"> <p><span class="hps">Reagent</span> <span class="hps">for</span> <span class="hps">the photometric determination</span> <span class="hps">of</span> <span class="hps">chlorine</span> <span class="hps">high.</span><br/> </p> </div> | Reagents for Photometers – Determination of chlorine high (100 tests) | <div class="product-short-description"> <p>Reagents for Photometers – Determination of chlorine high (100 tests)</p> </div> | https://www.hannathailand.com/wp-content/uploads/2022/06/31gluhj8kul__sl500_aa300_51e3eb693c35f.jpg | ซัลไฟด์สารต้านอนุมูลอิสระบัฟเฟอร์ , เซ็นเซอร์วัดออกซิเจนในน้ำสำหรับ HI9829 มัลติพารามิเตอร์ , เครื่องวัดปริมาณโบรมีน ในตัวอย่างน้ำ รุ่น HI716 , เครื่องวัดปริมาณแอมโมเนีย ช่วงต่ำ รุ่น HI700 , เครื่องวัดปริมาณคลอรีนรวม รุ่น HI711 , เครื่องวัดปริมาณไนไตรท์ ช่วงต่ำ รุ่น HI707 , เครื่องวัดปริมาณแอมโมเนีย ช่วงสูง รุ่น HI733 , น้ำยามาตรฐานสอบเทียบ ค่ามาตรฐานความเค็ม | <a class="woocommerce-LoopProduct-link woocommerce-loop-product__link" href="https://www.hannathailand.com/product/hi4015-00/">ซัลไฟด์สารต้านอนุมูลอิสระบัฟเฟอร์</a> , <a class="woocommerce-LoopProduct-link woocommerce-loop-product__link" href="https://www.hannathailand.com/product/hi7609829-2/">เซ็นเซอร์วัดออกซิเจนในน้ำสำหรับ HI9829 มัลติพารามิเตอร์</a> , <a class="woocommerce-LoopProduct-link woocommerce-loop-product__link" href="https://www.hannathailand.com/product/hi716-checker-hc-bromine/">เครื่องวัดปริมาณโบรมีน ในตัวอย่างน้ำ รุ่น HI716</a> , <a class="woocommerce-LoopProduct-link woocommerce-loop-product__link" href="https://www.hannathailand.com/product/hi700-checker-hc-ammonia-lr/">เครื่องวัดปริมาณแอมโมเนีย ช่วงต่ำ รุ่น HI700</a> , <a class="woocommerce-LoopProduct-link woocommerce-loop-product__link" href="https://www.hannathailand.com/product/hi711-checker-hc-total-chlorine/">เครื่องวัดปริมาณคลอรีนรวม รุ่น HI711</a> , <a class="woocommerce-LoopProduct-link woocommerce-loop-product__link" href="https://www.hannathailand.com/product/hi707-checker-hc-nitrite-lr/">เครื่องวัดปริมาณไนไตรท์ ช่วงต่ำ รุ่น HI707</a> , <a class="woocommerce-LoopProduct-link woocommerce-loop-product__link" href="https://www.hannathailand.com/product/hi733-checker-hc-ammonia-hr/">เครื่องวัดปริมาณแอมโมเนีย ช่วงสูง รุ่น HI733</a> , <a class="woocommerce-LoopProduct-link woocommerce-loop-product__link" href="https://www.hannathailand.com/product/hi7080l/">น้ำยามาตรฐานสอบเทียบ ค่ามาตรฐานความเค็ม</a> | https://www.hannathailand.com/wp-content/uploads/2021/07/7-500x500.jpg , https://www.hannathailand.com/wp-content/uploads/2021/07/5-500x500.jpg , https://www.hannathailand.com/wp-content/uploads/2022/06/miniphotometerfurfreiesgesamtchlor704_11-600x600.jpg , https://www.hannathailand.com/wp-content/uploads/2022/06/hi700_400pxl-600x600.jpg , https://www.hannathailand.com/wp-content/uploads/2022/06/hi711_lg-600x600.jpg , https://www.hannathailand.com/wp-content/uploads/2022/06/hi707400-600x600.jpg , https://www.hannathailand.com/wp-content/uploads/2022/06/miniphotometerfurammoniumhoch2418_11-600x600.jpg , https://www.hannathailand.com/wp-content/uploads/2021/07/11-500x500.jpg
72 | สารเคมีสำหรับวัดค่าคลอรีนอิสระ ช่วงต่ำมาก HI95762-01 (100 Tests) | สารเคมี , สินค้าทั้งหมด , เครื่องโฟโตมิเตอร์ | https://www.hannathailand.com/product-category/spectrophotometer/ | https://www.hannathailand.com/product/hi95762-01/ | HI95762-01 | 1,498.00 |  | <div aria-labelledby="tab-title-additional_information" class="woocommerce-Tabs-panel woocommerce-Tabs-panel--additional_information panel entry-content" id="tab-additional_information" role="tabpanel"> </div> | Reagenzien für die photometrische Bestimmung von Chlor Frei.DPD Methode. | <div aria-labelledby="tab-title-description" class="woocommerce-Tabs-panel woocommerce-Tabs-panel--description panel entry-content active" id="tab-description" role="tabpanel"> <p>Reagenzien für die photometrische Bestimmung von <strong>Chlor Fre</strong><b>i.</b><br/><span class="hps">DPD </span> Methode.<br/> </p> </div> | Reagenzien für Photometer – Bestimmung von Chlor Gesamt niedrig (100 Tests) | <div class="product-short-description"> <p>Reagenzien für Photometer – Bestimmung von Chlor Gesamt niedrig (100 Tests)</p> </div> | https://www.hannathailand.com/wp-content/uploads/2022/06/31gluhj8kul__sl500_aa300_51e3e7525d194.jpg | เครื่องวัดปริมาณโครเมี่ยม ช่วงสูง รุ่น HI723 , เครื่องวัดปริมาณนิกเกิล ช่วงสูง รุ่น HI726 , เครื่องวัดปริมาณแอมโมเนีย ในน้ำ รุ่น HI715 , เครื่องวัดปริมาณฟลูออไรด์ ช่วงต่ำ รุ่น HI729 , เครื่องวัดสีในน้ำตัวอย่าง HI727 , เซ็นเซอร์วัดออกซิเจนในน้ำสำหรับ HI9829 มัลติพารามิเตอร์ , เครื่องวัดปริมาณคลอรีนอิสระ รุ่น HI701 , เครื่องวัดปริมาณฟอสฟอรัส ช่วงสูง รุ่น HI706 | <a class="woocommerce-LoopProduct-link woocommerce-loop-product__link" href="https://www.hannathailand.com/product/hi723-checker-hc-chromium-vi-hr/">เครื่องวัดปริมาณโครเมี่ยม ช่วงสูง รุ่น HI723</a> , <a class="woocommerce-LoopProduct-link woocommerce-loop-product__link" href="https://www.hannathailand.com/product/hi726-checker-hc-nickel-hr/">เครื่องวัดปริมาณนิกเกิล ช่วงสูง รุ่น HI726</a> , <a class="woocommerce-LoopProduct-link woocommerce-loop-product__link" href="https://www.hannathailand.com/product/hi715-checker-hc-ammonia-mr/">เครื่องวัดปริมาณแอมโมเนีย ในน้ำ รุ่น HI715</a> , <a class="woocommerce-LoopProduct-link woocommerce-loop-product__link" href="https://www.hannathailand.com/product/hi729-checker-hc-fluoride-lr/">เครื่องวัดปริมาณฟลูออไรด์ ช่วงต่ำ รุ่น HI729</a> , <a class="woocommerce-LoopProduct-link woocommerce-loop-product__link" href="https://www.hannathailand.com/product/hi727-checker-hc-color-of-water/">เครื่องวัดสีในน้ำตัวอย่าง HI727</a> , <a class="woocommerce-LoopProduct-link woocommerce-loop-product__link" href="https://www.hannathailand.com/product/hi7609829-2/">เซ็นเซอร์วัดออกซิเจนในน้ำสำหรับ HI9829 มัลติพารามิเตอร์</a> , <a class="woocommerce-LoopProduct-link woocommerce-loop-product__link" href="https://www.hannathailand.com/product/hi701-checker-hc-free-chlorine/">เครื่องวัดปริมาณคลอรีนอิสระ รุ่น HI701</a> , <a class="woocommerce-LoopProduct-link woocommerce-loop-product__link" href="https://www.hannathailand.com/product/hi706-checker-hc-phosphorous-hr/">เครื่องวัดปริมาณฟอสฟอรัส ช่วงสูง รุ่น HI706</a> | https://www.hannathailand.com/wp-content/uploads/2022/06/miniphotometerfurchromvihoch839_11-600x600.jpg , https://www.hannathailand.com/wp-content/uploads/2022/06/miniphotometerfurnickelhoch841_11-600x600.jpg , https://www.hannathailand.com/wp-content/uploads/2022/06/miniphotometerfurammoniakmittel2416_11-600x600.jpg , https://www.hannathailand.com/wp-content/uploads/2022/06/miniphotometerfurfluoridniedrig844_11-600x600.jpg , https://www.hannathailand.com/wp-content/uploads/2022/06/miniphotometerfurfarbe843_11-600x600.jpg , https://www.hannathailand.com/wp-content/uploads/2021/07/5-500x500.jpg , https://www.hannathailand.com/wp-content/uploads/2021/11/hi701-500x500.jpg , https://www.hannathailand.com/wp-content/uploads/2022/06/hi706_400-600x600.jpg
73 | สารเคมีสำหรับวัดค่าคลอไรด์ HI93753-01 (100 Tests) | สารเคมี , สินค้าทั้งหมด , เครื่องโฟโตมิเตอร์ | https://www.hannathailand.com/product-category/spectrophotometer/ | https://www.hannathailand.com/product/hi93753-01/ | HI93753-01 | 4,815.00 |  | <div aria-labelledby="tab-title-additional_information" class="woocommerce-Tabs-panel woocommerce-Tabs-panel--additional_information panel entry-content" id="tab-additional_information" role="tabpanel"> </div> | Reagents for chloride, mercury (II) thiocyanate method Range: 0.0 to 20.0 mg/L Order Information: Reagents kit for 100 tests (CL–) | <div aria-labelledby="tab-title-description" class="woocommerce-Tabs-panel woocommerce-Tabs-panel--description panel entry-content active" id="tab-description" role="tabpanel"> <p>Reagents for chloride, mercury (II) thiocyanate method</p> <p>Range: 0.0 to 20.0 mg/L</p> <p> </p> <p><strong>Order Information:</strong><br/> Reagents kit for 100 tests (CL<sup><span style="font-size: small;">–</span></sup>)<br/> </p> </div> | Reagents for chloride, mercury (II) thiocyanate method Range: 0.0 to 20.0 mg/L | <div class="product-short-description"> <p>Reagents for chloride, mercury (II) thiocyanate method<br/> Range: 0.0 to 20.0 mg/L</p> </div> | https://www.hannathailand.com/wp-content/uploads/2022/06/766a51e3f31b91cf5.png | เครื่องวัดปริมาณแอมโมเนีย ช่วงต่ำ รุ่น HI700 , น้ำยามาตรฐานสอบเทียบ , เครื่องวัดปริมาณฟอสเฟต ช่วงต่ำ รุ่น HI713 , เครื่องวัดปริมาณไนไตรท์ ช่วงต่ำ รุ่น HI707 , เครื่องวัดปริมาณไนไตรท์ ช่วงสูง ในตัวอย่างน้ำ รุ่น HI708 , เซ็นเซอร์วัดออกซิเจนในน้ำสำหรับ HI9829 มัลติพารามิเตอร์ , เครื่องควบคุมค่าความนำไฟฟ้า , สารละลายมาตรฐานความขุ่น 20 NTU | <a class="woocommerce-LoopProduct-link woocommerce-loop-product__link" href="https://www.hannathailand.com/product/hi700-checker-hc-ammonia-lr/">เครื่องวัดปริมาณแอมโมเนีย ช่วงต่ำ รุ่น HI700</a> , <a class="woocommerce-LoopProduct-link woocommerce-loop-product__link" href="https://www.hannathailand.com/product/hi9828-25/">น้ำยามาตรฐานสอบเทียบ</a> , <a class="woocommerce-LoopProduct-link woocommerce-loop-product__link" href="https://www.hannathailand.com/product/hi713-checker-hc-phosphate-lr/">เครื่องวัดปริมาณฟอสเฟต ช่วงต่ำ รุ่น HI713</a> , <a class="woocommerce-LoopProduct-link woocommerce-loop-product__link" href="https://www.hannathailand.com/product/hi707-checker-hc-nitrite-lr/">เครื่องวัดปริมาณไนไตรท์ ช่วงต่ำ รุ่น HI707</a> , <a class="woocommerce-LoopProduct-link woocommerce-loop-product__link" href="https://www.hannathailand.com/product/hi708-checker-hc-nitrite-hr/">เครื่องวัดปริมาณไนไตรท์ ช่วงสูง ในตัวอย่างน้ำ รุ่น HI708</a> , <a class="woocommerce-LoopProduct-link woocommerce-loop-product__link" href="https://www.hannathailand.com/product/hi7609829-2/">เซ็นเซอร์วัดออกซิเจนในน้ำสำหรับ HI9829 มัลติพารามิเตอร์</a> , <a class="woocommerce-LoopProduct-link woocommerce-loop-product__link" href="https://www.hannathailand.com/product/hi8931cn/">เครื่องควบคุมค่าความนำไฟฟ้า</a> , <a class="woocommerce-LoopProduct-link woocommerce-loop-product__link" href="https://www.hannathailand.com/product/hi93102-20/">สารละลายมาตรฐานความขุ่น 20 NTU</a> | https://www.hannathailand.com/wp-content/uploads/2022/06/hi700_400pxl-600x600.jpg , https://www.hannathailand.com/wp-content/uploads/2021/07/8-500x500.jpg , https://www.hannathailand.com/wp-content/uploads/2022/06/hi713_lg51caffcdce23e-600x600.jpg , https://www.hannathailand.com/wp-content/uploads/2022/06/hi707400-600x600.jpg , https://www.hannathailand.com/wp-content/uploads/2022/06/miniphotometerfurnitrithoch2420_11-600x600.jpg , https://www.hannathailand.com/wp-content/uploads/2021/07/5-500x500.jpg , https://www.hannathailand.com/wp-content/uploads/2021/07/2-500x500.jpg , https://www.hannathailand.com/wp-content/uploads/2021/07/9-500x500.jpg
74 | สารเคมีสำหรับวัดค่าซิลิกา ช่วงสูง (HI96770-01) | สินค้าทั้งหมด , เครื่องโฟโตมิเตอร์ , แบบภาคสนาม | https://www.hannathailand.com/product-category/spectrophotometer/photometer-fieldwork/ | https://www.hannathailand.com/product/hi96770-01-silica-hr-reagents-100-tests/ | HI96770-01 | 9,095.00 |  | <div aria-labelledby="tab-title-additional_information" class="woocommerce-Tabs-panel woocommerce-Tabs-panel--additional_information panel entry-content" id="tab-additional_information" role="tabpanel"> </div> | Reagents for the photometric determination of silicate in the range up to 200 mg / L. | <div aria-labelledby="tab-title-description" class="woocommerce-Tabs-panel woocommerce-Tabs-panel--description panel entry-content active" id="tab-description" role="tabpanel"> <p><span class="hps">Reagents for</span> <span class="hps">the photometric determination</span> <span class="hps">of silicate</span> <span class="hps">in the range</span> <span class="hps">up to</span> <span class="hps">200</span> <span class="hps">mg /</span> <span class="hps">L.</span> </p> </div> | Reagents for Photometers high silicate (100 tests) | <div class="product-short-description"> <p>Reagents for Photometers high silicate (100 tests)</p> </div> | https://www.hannathailand.com/wp-content/uploads/2022/06/41tytahjgcl1.jpg | เครื่องวัดปริมาณฟอสฟอรัส ช่วงสูง รุ่น HI706 , เครื่องวัดปริมาณไนไตรท์ ช่วงต่ำ รุ่น HI707 , เครื่องวัดปริมาณแอมโมเนีย ช่วงสูง รุ่น HI733 , เครื่องวัดปริมาณคลอรีนรวม รุ่น HI711 , เครื่องวัดปริมาณแอมโมเนีย ช่วงต่ำ รุ่น HI700 , เครื่องวัดค่าเหล็ก รุ่น HI721 , เครื่องวัดปริมาณฟอสเฟต ช่วงสูง รุ่น HI717 , เครื่องวัดปริมาณฟอสเฟต ช่วงต่ำ รุ่น HI713 | <a class="woocommerce-LoopProduct-link woocommerce-loop-product__link" href="https://www.hannathailand.com/product/hi706-checker-hc-phosphorous-hr/">เครื่องวัดปริมาณฟอสฟอรัส ช่วงสูง รุ่น HI706</a> , <a class="woocommerce-LoopProduct-link woocommerce-loop-product__link" href="https://www.hannathailand.com/product/hi707-checker-hc-nitrite-lr/">เครื่องวัดปริมาณไนไตรท์ ช่วงต่ำ รุ่น HI707</a> , <a class="woocommerce-LoopProduct-link woocommerce-loop-product__link" href="https://www.hannathailand.com/product/hi733-checker-hc-ammonia-hr/">เครื่องวัดปริมาณแอมโมเนีย ช่วงสูง รุ่น HI733</a> , <a class="woocommerce-LoopProduct-link woocommerce-loop-product__link" href="https://www.hannathailand.com/product/hi711-checker-hc-total-chlorine/">เครื่องวัดปริมาณคลอรีนรวม รุ่น HI711</a> , <a class="woocommerce-LoopProduct-link woocommerce-loop-product__link" href="https://www.hannathailand.com/product/hi700-checker-hc-ammonia-lr/">เครื่องวัดปริมาณแอมโมเนีย ช่วงต่ำ รุ่น HI700</a> , <a class="woocommerce-LoopProduct-link woocommerce-loop-product__link" href="https://www.hannathailand.com/product/hi721-checker-hc-iron/">เครื่องวัดค่าเหล็ก รุ่น HI721</a> , <a class="woocommerce-LoopProduct-link woocommerce-loop-product__link" href="https://www.hannathailand.com/product/hi717-checker-hc-phosphate-hr/">เครื่องวัดปริมาณฟอสเฟต ช่วงสูง รุ่น HI717</a> , <a class="woocommerce-LoopProduct-link woocommerce-loop-product__link" href="https://www.hannathailand.com/product/hi713-checker-hc-phosphate-lr/">เครื่องวัดปริมาณฟอสเฟต ช่วงต่ำ รุ่น HI713</a> | https://www.hannathailand.com/wp-content/uploads/2022/06/hi706_400-600x600.jpg , https://www.hannathailand.com/wp-content/uploads/2022/06/hi707400-600x600.jpg , https://www.hannathailand.com/wp-content/uploads/2022/06/miniphotometerfurammoniumhoch2418_11-600x600.jpg , https://www.hannathailand.com/wp-content/uploads/2022/06/hi711_lg-600x600.jpg , https://www.hannathailand.com/wp-content/uploads/2022/06/hi700_400pxl-600x600.jpg , https://www.hannathailand.com/wp-content/uploads/2022/06/miniphotometerfureisen832_11-600x600.jpg , https://www.hannathailand.com/wp-content/uploads/2022/06/miniphotometerfurphosphathoch827_11-600x600.jpg , https://www.hannathailand.com/wp-content/uploads/2022/06/hi713_lg51caffcdce23e-600x600.jpg
75 | สารเคมีสำหรับวัดค่าทองแดง ช่วงต่ำ HI95747-01 (100 Tests) | สารเคมี , สินค้าทั้งหมด , เครื่องโฟโตมิเตอร์ | https://www.hannathailand.com/product-category/spectrophotometer/ | https://www.hannathailand.com/product/hi95747-01/ | HI95747-01 | 6,955.00 |  | <div aria-labelledby="tab-title-additional_information" class="woocommerce-Tabs-panel woocommerce-Tabs-panel--additional_information panel entry-content" id="tab-additional_information" role="tabpanel"> </div> | Reagent for the photometric determination of copper. Bicinchoninate Acid method. | <div aria-labelledby="tab-title-description" class="woocommerce-Tabs-panel woocommerce-Tabs-panel--description panel entry-content active" id="tab-description" role="tabpanel"> <p><span class="hps">Reagent</span> <span class="hps">for</span> <span class="hps">the photometric determination</span> <span class="hps">of</span> <span class="hps">copper.</span> <span class="hps">Bicinchoninate</span> <span class="hps">Acid</span> <span class="hps">method.</span></p> </div> | Reagents for Photometers – Determination of copper (100 tests) | <div class="product-short-description"> <p>Reagents for Photometers – Determination of copper (100 tests)</p> </div> | https://www.hannathailand.com/wp-content/uploads/2022/06/31gluhj8kul__sl500_aa300_51e3eb693c35f.jpg | เครื่องวัดค่าเหล็ก รุ่น HI721 , เครื่องวัดปริมาณไนไตรท์ ช่วงสูง ในตัวอย่างน้ำ รุ่น HI708 , เครื่องวัดปริมาณฟลูออไรด์ ช่วงต่ำ รุ่น HI729 , เครื่องวัดปริมาณฟอสเฟต ช่วงสูง รุ่น HI717 , เครื่องวัดปริมาณฟอสเฟต ช่วงต่ำ รุ่น HI713 , เครื่องวัดปริมาณแอมโมเนีย ในน้ำ รุ่น HI715 , เครื่องวัดปริมาณแอมโมเนีย ช่วงต่ำ รุ่น HI700 , เครื่องวัดปริมาณฟอสฟอรัส ช่วงสูง รุ่น HI706 | <a class="woocommerce-LoopProduct-link woocommerce-loop-product__link" href="https://www.hannathailand.com/product/hi721-checker-hc-iron/">เครื่องวัดค่าเหล็ก รุ่น HI721</a> , <a class="woocommerce-LoopProduct-link woocommerce-loop-product__link" href="https://www.hannathailand.com/product/hi708-checker-hc-nitrite-hr/">เครื่องวัดปริมาณไนไตรท์ ช่วงสูง ในตัวอย่างน้ำ รุ่น HI708</a> , <a class="woocommerce-LoopProduct-link woocommerce-loop-product__link" href="https://www.hannathailand.com/product/hi729-checker-hc-fluoride-lr/">เครื่องวัดปริมาณฟลูออไรด์ ช่วงต่ำ รุ่น HI729</a> , <a class="woocommerce-LoopProduct-link woocommerce-loop-product__link" href="https://www.hannathailand.com/product/hi717-checker-hc-phosphate-hr/">เครื่องวัดปริมาณฟอสเฟต ช่วงสูง รุ่น HI717</a> , <a class="woocommerce-LoopProduct-link woocommerce-loop-product__link" href="https://www.hannathailand.com/product/hi713-checker-hc-phosphate-lr/">เครื่องวัดปริมาณฟอสเฟต ช่วงต่ำ รุ่น HI713</a> , <a class="woocommerce-LoopProduct-link woocommerce-loop-product__link" href="https://www.hannathailand.com/product/hi715-checker-hc-ammonia-mr/">เครื่องวัดปริมาณแอมโมเนีย ในน้ำ รุ่น HI715</a> , <a class="woocommerce-LoopProduct-link woocommerce-loop-product__link" href="https://www.hannathailand.com/product/hi700-checker-hc-ammonia-lr/">เครื่องวัดปริมาณแอมโมเนีย ช่วงต่ำ รุ่น HI700</a> , <a class="woocommerce-LoopProduct-link woocommerce-loop-product__link" href="https://www.hannathailand.com/product/hi706-checker-hc-phosphorous-hr/">เครื่องวัดปริมาณฟอสฟอรัส ช่วงสูง รุ่น HI706</a> | https://www.hannathailand.com/wp-content/uploads/2022/06/miniphotometerfureisen832_11-600x600.jpg , https://www.hannathailand.com/wp-content/uploads/2022/06/miniphotometerfurnitrithoch2420_11-600x600.jpg , https://www.hannathailand.com/wp-content/uploads/2022/06/miniphotometerfurfluoridniedrig844_11-600x600.jpg , https://www.hannathailand.com/wp-content/uploads/2022/06/miniphotometerfurphosphathoch827_11-600x600.jpg , https://www.hannathailand.com/wp-content/uploads/2022/06/hi713_lg51caffcdce23e-600x600.jpg , https://www.hannathailand.com/wp-content/uploads/2022/06/miniphotometerfurammoniakmittel2416_11-600x600.jpg , https://www.hannathailand.com/wp-content/uploads/2022/06/hi700_400pxl-600x600.jpg , https://www.hannathailand.com/wp-content/uploads/2022/06/hi706_400-600x600.jpg
76 | สารเคมีสำหรับวัดค่าแคลเซียม HI937521-01 (50 Tests) | สารเคมี , สินค้าทั้งหมด , เครื่องโฟโตมิเตอร์ | https://www.hannathailand.com/product-category/spectrophotometer/ | https://www.hannathailand.com/product/hi937521-01/ | HI937521-01 | 1,819.00 |  | <div aria-labelledby="tab-title-additional_information" class="woocommerce-Tabs-panel woocommerce-Tabs-panel--additional_information panel entry-content" id="tab-additional_information" role="tabpanel"> </div> | Reagents for the photometric determination of calcium. Oxalate method. | <div aria-labelledby="tab-title-description" class="woocommerce-Tabs-panel woocommerce-Tabs-panel--description panel entry-content active" id="tab-description" role="tabpanel"> <p><span class="hps">Reagents for the</span> <span class="hps">photometric determination of</span> <span class="hps">calcium.</span> <span class="hps">Oxalate</span> <span class="hps">method.</span></p> </div> | Reagents for Photometers – Determination of calcium (50 tests) | <div class="product-short-description"> <p>Reagents for Photometers – Determination of calcium (50 tests)</p> </div> | https://www.hannathailand.com/wp-content/uploads/2022/06/31gluhj8kul__sl500_aa300_51e3f207ec63f.jpg | เครื่องวัดปริมาณไนไตรท์ ช่วงสูง ในตัวอย่างน้ำ รุ่น HI708 , เครื่องวัดปริมาณแอมโมเนีย ช่วงต่ำ รุ่น HI700 , เครื่องวัดปริมาณฟอสเฟต ช่วงต่ำ รุ่น HI713 , เครื่องวัดค่าเหล็ก รุ่น HI721 , น้ำยามาตรฐานสอบเทียบ , เครื่องวัดปริมาณฟอสเฟต ช่วงสูง รุ่น HI717 , เครื่องวัดปริมาณฟอสฟอรัส ช่วงต่ำมาก รุ่น HI736 , เครื่องวัดคลอรีน | <a class="woocommerce-LoopProduct-link woocommerce-loop-product__link" href="https://www.hannathailand.com/product/hi708-checker-hc-nitrite-hr/">เครื่องวัดปริมาณไนไตรท์ ช่วงสูง ในตัวอย่างน้ำ รุ่น HI708</a> , <a class="woocommerce-LoopProduct-link woocommerce-loop-product__link" href="https://www.hannathailand.com/product/hi700-checker-hc-ammonia-lr/">เครื่องวัดปริมาณแอมโมเนีย ช่วงต่ำ รุ่น HI700</a> , <a class="woocommerce-LoopProduct-link woocommerce-loop-product__link" href="https://www.hannathailand.com/product/hi713-checker-hc-phosphate-lr/">เครื่องวัดปริมาณฟอสเฟต ช่วงต่ำ รุ่น HI713</a> , <a class="woocommerce-LoopProduct-link woocommerce-loop-product__link" href="https://www.hannathailand.com/product/hi721-checker-hc-iron/">เครื่องวัดค่าเหล็ก รุ่น HI721</a> , <a class="woocommerce-LoopProduct-link woocommerce-loop-product__link" href="https://www.hannathailand.com/product/hi9828-25/">น้ำยามาตรฐานสอบเทียบ</a> , <a class="woocommerce-LoopProduct-link woocommerce-loop-product__link" href="https://www.hannathailand.com/product/hi717-checker-hc-phosphate-hr/">เครื่องวัดปริมาณฟอสเฟต ช่วงสูง รุ่น HI717</a> , <a class="woocommerce-LoopProduct-link woocommerce-loop-product__link" href="https://www.hannathailand.com/product/phosphorous-marine/">เครื่องวัดปริมาณฟอสฟอรัส ช่วงต่ำมาก รุ่น HI736</a> , <a class="woocommerce-LoopProduct-link woocommerce-loop-product__link" href="https://www.hannathailand.com/product/free-chlorine/">เครื่องวัดคลอรีน</a> | https://www.hannathailand.com/wp-content/uploads/2022/06/miniphotometerfurnitrithoch2420_11-600x600.jpg , https://www.hannathailand.com/wp-content/uploads/2022/06/hi700_400pxl-600x600.jpg , https://www.hannathailand.com/wp-content/uploads/2022/06/hi713_lg51caffcdce23e-600x600.jpg , https://www.hannathailand.com/wp-content/uploads/2022/06/miniphotometerfureisen832_11-600x600.jpg , https://www.hannathailand.com/wp-content/uploads/2021/07/8-500x500.jpg , https://www.hannathailand.com/wp-content/uploads/2022/06/miniphotometerfurphosphathoch827_11-600x600.jpg , https://www.hannathailand.com/wp-content/uploads/2021/12/HI736-600x600.jpg , https://www.hannathailand.com/wp-content/uploads/2021/07/1-500x500.jpg
77 | สารเคมีสำหรับวัดค่าแคลเซียมและแมกนีเซียม ช่วงสูง HI93752-01 (100 Tests) | สารเคมี , สินค้าทั้งหมด , เครื่องโฟโตมิเตอร์ | https://www.hannathailand.com/product-category/spectrophotometer/ | https://www.hannathailand.com/product/hi93752-01/ | HI93752-01 | 2,033.00 |  | <div aria-labelledby="tab-title-additional_information" class="woocommerce-Tabs-panel woocommerce-Tabs-panel--additional_information panel entry-content" id="tab-additional_information" role="tabpanel"> </div> | Reagents for calcium and magnesium HR, oxalate (Ca) and calmagite (Mg) methods Range: 0 to 400 mg/L (ca) 0 to 150 mg/L (Mg) Order Information: Reagent kit for 100 tests (50 Ca and 50 Mg) | <div aria-labelledby="tab-title-description" class="woocommerce-Tabs-panel woocommerce-Tabs-panel--description panel entry-content active" id="tab-description" role="tabpanel"> <p>Reagents for calcium and magnesium HR, oxalate (Ca) and calmagite (Mg) methods</p> <p>Range: 0 to 400 mg/L (ca)<br/> 0 to 150 mg/L (Mg)</p> <p> </p> <p><strong>Order Information:</strong><br/> Reagent kit for 100 tests (50 Ca and 50 Mg)<br/> </p> </div> | Reagents for calcium and magnesium HR, oxalate (Ca) and calmagite (Mg) methods | <div class="product-short-description"> <p>Reagents for calcium and magnesium HR, oxalate (Ca) and calmagite (Mg) methods</p> </div> | https://www.hannathailand.com/wp-content/uploads/2022/06/31gluhj8kul__sl500_aa300_51e3ee789bb6a.jpg | เครื่องวัดปริมาณไนไตรท์ ช่วงต่ำ รุ่น HI707 , เครื่องวัดปริมาณฟอสฟอรัส ช่วงต่ำมาก รุ่น HI736 , น้ำยามาตรฐานสำหรับค่าโซเดียม , น้ำยามาตรฐานสอบเทียบ ค่ามาตรฐานความเค็ม , เครื่องวัดปริมาณโบรมีน ในตัวอย่างน้ำ รุ่น HI716 , เครื่องวัดปริมาณไนไตรท์ ช่วงสูง ในตัวอย่างน้ำ รุ่น HI708 , เครื่องวัดค่าเหล็ก รุ่น HI721 , เครื่องควบคุมค่าความนำไฟฟ้า | <a class="woocommerce-LoopProduct-link woocommerce-loop-product__link" href="https://www.hannathailand.com/product/hi707-checker-hc-nitrite-lr/">เครื่องวัดปริมาณไนไตรท์ ช่วงต่ำ รุ่น HI707</a> , <a class="woocommerce-LoopProduct-link woocommerce-loop-product__link" href="https://www.hannathailand.com/product/phosphorous-marine/">เครื่องวัดปริมาณฟอสฟอรัส ช่วงต่ำมาก รุ่น HI736</a> , <a class="woocommerce-LoopProduct-link woocommerce-loop-product__link" href="https://www.hannathailand.com/product/hi7090l/">น้ำยามาตรฐานสำหรับค่าโซเดียม</a> , <a class="woocommerce-LoopProduct-link woocommerce-loop-product__link" href="https://www.hannathailand.com/product/hi7080l/">น้ำยามาตรฐานสอบเทียบ ค่ามาตรฐานความเค็ม</a> , <a class="woocommerce-LoopProduct-link woocommerce-loop-product__link" href="https://www.hannathailand.com/product/hi716-checker-hc-bromine/">เครื่องวัดปริมาณโบรมีน ในตัวอย่างน้ำ รุ่น HI716</a> , <a class="woocommerce-LoopProduct-link woocommerce-loop-product__link" href="https://www.hannathailand.com/product/hi708-checker-hc-nitrite-hr/">เครื่องวัดปริมาณไนไตรท์ ช่วงสูง ในตัวอย่างน้ำ รุ่น HI708</a> , <a class="woocommerce-LoopProduct-link woocommerce-loop-product__link" href="https://www.hannathailand.com/product/hi721-checker-hc-iron/">เครื่องวัดค่าเหล็ก รุ่น HI721</a> , <a class="woocommerce-LoopProduct-link woocommerce-loop-product__link" href="https://www.hannathailand.com/product/hi8931cn/">เครื่องควบคุมค่าความนำไฟฟ้า</a> | https://www.hannathailand.com/wp-content/uploads/2022/06/hi707400-600x600.jpg , https://www.hannathailand.com/wp-content/uploads/2021/12/HI736-600x600.jpg , https://www.hannathailand.com/wp-content/uploads/2021/07/12-500x500.jpg , https://www.hannathailand.com/wp-content/uploads/2021/07/11-500x500.jpg , https://www.hannathailand.com/wp-content/uploads/2022/06/miniphotometerfurfreiesgesamtchlor704_11-600x600.jpg , https://www.hannathailand.com/wp-content/uploads/2022/06/miniphotometerfurnitrithoch2420_11-600x600.jpg , https://www.hannathailand.com/wp-content/uploads/2022/06/miniphotometerfureisen832_11-600x600.jpg , https://www.hannathailand.com/wp-content/uploads/2021/07/2-500x500.jpg
78 | สารเคมีสำหรับวัดค่าโอโซน HI93757-01 (100 Tests) | สารเคมี , สินค้าทั้งหมด , เครื่องโฟโตมิเตอร์ | https://www.hannathailand.com/product-category/spectrophotometer/ | https://www.hannathailand.com/product/hi93757-01/ | HI93757-01 | 1,658.50 |  | <div aria-labelledby="tab-title-additional_information" class="woocommerce-Tabs-panel woocommerce-Tabs-panel--additional_information panel entry-content" id="tab-additional_information" role="tabpanel"> </div> | Reagent for the photometric determination of ozone. DPD method. | <div aria-labelledby="tab-title-description" class="woocommerce-Tabs-panel woocommerce-Tabs-panel--description panel entry-content active" id="tab-description" role="tabpanel"> <div id="tts_button"> <span id="result_box" lang="en"><span class="hps">Reagent</span> <span class="hps">for</span> <span class="hps">the photometric determination</span> <span class="hps">of ozone.</span> <span class="hps">DPD</span> <span class="hps">method.</span></span></div> </div> | Reagents for Photometers – Determination of ozone (100 tests) | <div class="product-short-description"> <p>Reagents for Photometers – Determination of ozone (100 tests)</p> </div> | https://www.hannathailand.com/wp-content/uploads/2022/06/31gluhj8kul__sl500_aa300_51e3e7525d194.jpg | เครื่องวัดค่าเหล็ก รุ่น HI721 , เครื่องวัดปริมาณแอมโมเนีย ในน้ำ รุ่น HI715 , น้ำยามาตรฐานสอบเทียบ ค่ามาตรฐานความเค็ม , เซ็นเซอร์วัดออกซิเจนในน้ำสำหรับ HI9829 มัลติพารามิเตอร์ , เครื่องวัดปริมาณไนไตรท์ ช่วงต่ำ รุ่น HI707 , เครื่องวัดปริมาณไอโอดีน รุ่น HI718 , เครื่องวัดปริมาณแอมโมเนีย ช่วงสูง รุ่น HI733 , เครื่องวัดปริมาณฟอสเฟต ช่วงสูง รุ่น HI717 | <a class="woocommerce-LoopProduct-link woocommerce-loop-product__link" href="https://www.hannathailand.com/product/hi721-checker-hc-iron/">เครื่องวัดค่าเหล็ก รุ่น HI721</a> , <a class="woocommerce-LoopProduct-link woocommerce-loop-product__link" href="https://www.hannathailand.com/product/hi715-checker-hc-ammonia-mr/">เครื่องวัดปริมาณแอมโมเนีย ในน้ำ รุ่น HI715</a> , <a class="woocommerce-LoopProduct-link woocommerce-loop-product__link" href="https://www.hannathailand.com/product/hi7083l/">น้ำยามาตรฐานสอบเทียบ ค่ามาตรฐานความเค็ม</a> , <a class="woocommerce-LoopProduct-link woocommerce-loop-product__link" href="https://www.hannathailand.com/product/hi7609829-2/">เซ็นเซอร์วัดออกซิเจนในน้ำสำหรับ HI9829 มัลติพารามิเตอร์</a> , <a class="woocommerce-LoopProduct-link woocommerce-loop-product__link" href="https://www.hannathailand.com/product/hi707-checker-hc-nitrite-lr/">เครื่องวัดปริมาณไนไตรท์ ช่วงต่ำ รุ่น HI707</a> , <a class="woocommerce-LoopProduct-link woocommerce-loop-product__link" href="https://www.hannathailand.com/product/hi718-checker-hc-iodine/">เครื่องวัดปริมาณไอโอดีน รุ่น HI718</a> , <a class="woocommerce-LoopProduct-link woocommerce-loop-product__link" href="https://www.hannathailand.com/product/hi733-checker-hc-ammonia-hr/">เครื่องวัดปริมาณแอมโมเนีย ช่วงสูง รุ่น HI733</a> , <a class="woocommerce-LoopProduct-link woocommerce-loop-product__link" href="https://www.hannathailand.com/product/hi717-checker-hc-phosphate-hr/">เครื่องวัดปริมาณฟอสเฟต ช่วงสูง รุ่น HI717</a> | https://www.hannathailand.com/wp-content/uploads/2022/06/miniphotometerfureisen832_11-600x600.jpg , https://www.hannathailand.com/wp-content/uploads/2022/06/miniphotometerfurammoniakmittel2416_11-600x600.jpg , https://www.hannathailand.com/wp-content/uploads/2021/07/10-500x500.jpg , https://www.hannathailand.com/wp-content/uploads/2021/07/5-500x500.jpg , https://www.hannathailand.com/wp-content/uploads/2022/06/hi707400-600x600.jpg , https://www.hannathailand.com/wp-content/uploads/2022/06/miniphotometerfuriod829_11-600x600.jpg , https://www.hannathailand.com/wp-content/uploads/2022/06/miniphotometerfurammoniumhoch2418_11-600x600.jpg , https://www.hannathailand.com/wp-content/uploads/2022/06/miniphotometerfurphosphathoch827_11-600x600.jpg
79 | หลอดแก้ว จำนวน 4 ชิ้น (HI731331) ใช้งานกับเครื่องรุ่น HI977XX & HI93414 & HI98703 | สินค้าทั้งหมด , เครื่องวัดความขุ่น , เครื่องโฟโตมิเตอร์ , แบบภาคสนาม | https://www.hannathailand.com/product-category/spectrophotometer/photometer-fieldwork/ | https://www.hannathailand.com/product/glass-cuvette/ | HI731331 | 1,391.00 |  | <div aria-labelledby="tab-title-additional_information" class="woocommerce-Tabs-panel woocommerce-Tabs-panel--additional_information panel entry-content" id="tab-additional_information" role="tabpanel"> </div> | Glass Cuvettes (4 pcs) for Photometer HI 967xx Serie and Turbidity Meter for HI93414 & HI98703 | <div aria-labelledby="tab-title-description" class="woocommerce-Tabs-panel woocommerce-Tabs-panel--description panel entry-content active" id="tab-description" role="tabpanel"> <p>Glass Cuvettes (4 pcs) for Photometer HI 967xx Serie and Turbidity Meter for HI93414 &amp; HI98703</p> </div> | Glass Cuvette (4 pcs) for Photometer HI 967xx Series and Turbidity Meter for HI93414 & HI98703 | <div class="product-short-description"> <p>Glass Cuvette (4 pcs) for Photometer HI 967xx Series and Turbidity Meter for HI93414 &amp; HI98703</p> </div> | https://www.hannathailand.com/wp-content/uploads/2022/06/cuvettesdemesurepourphotometreshi967xxsanscapuchonx4856_11.jpg | เครื่องวัดปริมาณไนไตรท์ ช่วงสูง ในตัวอย่างน้ำ รุ่น HI708 , เครื่องวัดปริมาณไนไตรท์ ช่วงต่ำ รุ่น HI707 , เครื่องวัดปริมาณฟอสเฟต ช่วงสูง รุ่น HI717 , สารละลายมาตรฐานความขุ่น 20 NTU , เครื่องวัดค่าเหล็ก รุ่น HI721 , เครื่องวัดปริมาณฟลูออไรด์ ช่วงต่ำ รุ่น HI729 , เครื่องวัดปริมาณซิลิกา ช่วงต่ำ ในตัวอย่างน้ำ รุ่น HI705 , เครื่องวัดปริมาณนิกเกิล ช่วงสูง รุ่น HI726 | <a class="woocommerce-LoopProduct-link woocommerce-loop-product__link" href="https://www.hannathailand.com/product/hi708-checker-hc-nitrite-hr/">เครื่องวัดปริมาณไนไตรท์ ช่วงสูง ในตัวอย่างน้ำ รุ่น HI708</a> , <a class="woocommerce-LoopProduct-link woocommerce-loop-product__link" href="https://www.hannathailand.com/product/hi707-checker-hc-nitrite-lr/">เครื่องวัดปริมาณไนไตรท์ ช่วงต่ำ รุ่น HI707</a> , <a class="woocommerce-LoopProduct-link woocommerce-loop-product__link" href="https://www.hannathailand.com/product/hi717-checker-hc-phosphate-hr/">เครื่องวัดปริมาณฟอสเฟต ช่วงสูง รุ่น HI717</a> , <a class="woocommerce-LoopProduct-link woocommerce-loop-product__link" href="https://www.hannathailand.com/product/hi93102-20/">สารละลายมาตรฐานความขุ่น 20 NTU</a> , <a class="woocommerce-LoopProduct-link woocommerce-loop-product__link" href="https://www.hannathailand.com/product/hi721-checker-hc-iron/">เครื่องวัดค่าเหล็ก รุ่น HI721</a> , <a class="woocommerce-LoopProduct-link woocommerce-loop-product__link" href="https://www.hannathailand.com/product/hi729-checker-hc-fluoride-lr/">เครื่องวัดปริมาณฟลูออไรด์ ช่วงต่ำ รุ่น HI729</a> , <a class="woocommerce-LoopProduct-link woocommerce-loop-product__link" href="https://www.hannathailand.com/product/hi705-checker-hc-silica-lr/">เครื่องวัดปริมาณซิลิกา ช่วงต่ำ ในตัวอย่างน้ำ รุ่น HI705</a> , <a class="woocommerce-LoopProduct-link woocommerce-loop-product__link" href="https://www.hannathailand.com/product/hi726-checker-hc-nickel-hr/">เครื่องวัดปริมาณนิกเกิล ช่วงสูง รุ่น HI726</a> | https://www.hannathailand.com/wp-content/uploads/2022/06/miniphotometerfurnitrithoch2420_11-600x600.jpg , https://www.hannathailand.com/wp-content/uploads/2022/06/hi707400-600x600.jpg , https://www.hannathailand.com/wp-content/uploads/2022/06/miniphotometerfurphosphathoch827_11-600x600.jpg , https://www.hannathailand.com/wp-content/uploads/2021/07/9-500x500.jpg , https://www.hannathailand.com/wp-content/uploads/2022/06/miniphotometerfureisen832_11-600x600.jpg , https://www.hannathailand.com/wp-content/uploads/2022/06/miniphotometerfurfluoridniedrig844_11-600x600.jpg , https://www.hannathailand.com/wp-content/uploads/2022/06/hi705400-600x600.jpg , https://www.hannathailand.com/wp-content/uploads/2022/06/miniphotometerfurnickelhoch841_11-600x600.jpg
80 | หัววัดค่ากรด-ด่าง รุ่น HI1230B สำหรับใช้งานภาคสนาม | สินค้าทั้งหมด , หัววัด , เครื่องวัดความเป็นกรด-ด่าง/โออาร์พี | https://www.hannathailand.com/product-category/ph-meter/ | https://www.hannathailand.com/product/hi1230b-combination-ph-electrode-general-purpose/ | HI1230B | 6,420.00 |  | <div aria-labelledby="tab-title-additional_information" class="woocommerce-Tabs-panel woocommerce-Tabs-panel--additional_information panel entry-content" id="tab-additional_information" role="tabpanel"> </div> | Combination pH electrode for field applications. Reference Double, Ag/AgCl Junction/Flow Rate Ceramic, single Electrolyte Gel Max Pressure 2 bar Range 0 to 13 pH; 0 to 80°C (68 to 104°F) Tip Shape Spheric (dia: 7.5 mm) Temperature Sensor No Amplifier No Body Material PEI (PolyEther-Imide) Cable Coaxial; 1 m (3.3′) Connection BNC | <div aria-labelledby="tab-title-description" class="woocommerce-Tabs-panel woocommerce-Tabs-panel--description panel entry-content active" id="tab-description" role="tabpanel"> <p>Combination pH electrode for field applications.</p> <table class="spec_table mceItemTable"> <tbody> <tr> <td>Reference</td> <td> </td> <td>Double, Ag/AgCl</td> </tr> <tr> <td>Junction/Flow Rate</td> <td> </td> <td>Ceramic, single</td> </tr> <tr> <td>Electrolyte</td> <td> </td> <td>Gel</td> </tr> <tr> <td>Max Pressure</td> <td> </td> <td>2 bar</td> </tr> <tr> <td>Range</td> <td> </td> <td>0 to 13 pH; 0 to 80°C (68 to 104°F)</td> </tr> <tr> <td>Tip Shape</td> <td> </td> <td>Spheric (dia: 7.5 mm)</td> </tr> <tr> <td>Temperature Sensor</td> <td> </td> <td>No</td> </tr> <tr> <td>Amplifier</td> <td> </td> <td>No</td> </tr> <tr> <td>Body Material</td> <td> </td> <td>PEI (PolyEther-Imide)</td> </tr> <tr> <td>Cable</td> <td> </td> <td>Coaxial; 1 m (3.3′)</td> </tr> <tr> <td>Connection</td> <td> </td> <td>BNC</td> </tr> </tbody> </table> </div> | Combination pH electrode for field applications. | <div class="product-short-description"> <p>Combination pH electrode for field applications.</p> </div> | https://www.hannathailand.com/wp-content/uploads/2022/06/hi1230_200.jpg | เครื่องวัดปริมาณไนไตรท์ ช่วงต่ำ รุ่น HI707 , เครื่องวัดปริมาณคลอรีนอิสระ รุ่น HI701 , เครื่องวัดค่าเหล็ก รุ่น HI721 , เครื่องวัดปริมาณฟอสเฟต ช่วงต่ำ รุ่น HI713 , สารละลายมาตรฐานความขุ่น 20 NTU , เครื่องวัดปริมาณแอมโมเนีย ช่วงสูง รุ่น HI733 , ซัลไฟด์สารต้านอนุมูลอิสระบัฟเฟอร์ , เครื่องวัดปริมาณคลอรีนรวม รุ่น HI711 | <a class="woocommerce-LoopProduct-link woocommerce-loop-product__link" href="https://www.hannathailand.com/product/hi707-checker-hc-nitrite-lr/">เครื่องวัดปริมาณไนไตรท์ ช่วงต่ำ รุ่น HI707</a> , <a class="woocommerce-LoopProduct-link woocommerce-loop-product__link" href="https://www.hannathailand.com/product/hi701-checker-hc-free-chlorine/">เครื่องวัดปริมาณคลอรีนอิสระ รุ่น HI701</a> , <a class="woocommerce-LoopProduct-link woocommerce-loop-product__link" href="https://www.hannathailand.com/product/hi721-checker-hc-iron/">เครื่องวัดค่าเหล็ก รุ่น HI721</a> , <a class="woocommerce-LoopProduct-link woocommerce-loop-product__link" href="https://www.hannathailand.com/product/hi713-checker-hc-phosphate-lr/">เครื่องวัดปริมาณฟอสเฟต ช่วงต่ำ รุ่น HI713</a> , <a class="woocommerce-LoopProduct-link woocommerce-loop-product__link" href="https://www.hannathailand.com/product/hi93102-20/">สารละลายมาตรฐานความขุ่น 20 NTU</a> , <a class="woocommerce-LoopProduct-link woocommerce-loop-product__link" href="https://www.hannathailand.com/product/hi733-checker-hc-ammonia-hr/">เครื่องวัดปริมาณแอมโมเนีย ช่วงสูง รุ่น HI733</a> , <a class="woocommerce-LoopProduct-link woocommerce-loop-product__link" href="https://www.hannathailand.com/product/hi4015-00/">ซัลไฟด์สารต้านอนุมูลอิสระบัฟเฟอร์</a> , <a class="woocommerce-LoopProduct-link woocommerce-loop-product__link" href="https://www.hannathailand.com/product/hi711-checker-hc-total-chlorine/">เครื่องวัดปริมาณคลอรีนรวม รุ่น HI711</a> | https://www.hannathailand.com/wp-content/uploads/2022/06/hi707400-600x600.jpg , https://www.hannathailand.com/wp-content/uploads/2021/11/hi701-500x500.jpg , https://www.hannathailand.com/wp-content/uploads/2022/06/miniphotometerfureisen832_11-600x600.jpg , https://www.hannathailand.com/wp-content/uploads/2022/06/hi713_lg51caffcdce23e-600x600.jpg , https://www.hannathailand.com/wp-content/uploads/2021/07/9-500x500.jpg , https://www.hannathailand.com/wp-content/uploads/2022/06/miniphotometerfurammoniumhoch2418_11-600x600.jpg , https://www.hannathailand.com/wp-content/uploads/2021/07/7-500x500.jpg , https://www.hannathailand.com/wp-content/uploads/2022/06/hi711_lg-600x600.jpg
81 | หัววัดค่ากรด-ด่าง รุ่น HI1296D | สินค้าทั้งหมด , หัววัด , เครื่องวัดความเป็นกรด-ด่าง/โออาร์พี | https://www.hannathailand.com/product-category/ph-meter/ | https://www.hannathailand.com/product/hi1296d-ph-electode/ | HI1296D | 11,770.00 |  | <div aria-labelledby="tab-title-additional_information" class="woocommerce-Tabs-panel woocommerce-Tabs-panel--additional_information panel entry-content" id="tab-additional_information" role="tabpanel"> </div> | pH Electrode for Wastewater. Recommended for use with HI 991001 pH meter. Reference double, Ag/AgCl Junction/Flow Rate cloth Electrolyte gel Max Pressure 3 bar Range pH: 0 to 13 Recommended Operating Temp. 20 to 40°C (68 to 104°F) Tip/Shape spheric (dia: 5 mm) Temperature Sensor yes Amplifier yes Body Material AISI 316 stainless steel Cable 5-pole; 1 m (3.3′) Connection DIN | <div aria-labelledby="tab-title-description" class="woocommerce-Tabs-panel woocommerce-Tabs-panel--description panel entry-content active" id="tab-description" role="tabpanel"> <p>pH Electrode for Wastewater. Recommended for use with HI 991001 pH meter.</p> <table class="spec_table mceItemTable"> <tbody> <tr> <td>Reference</td> <td> </td> <td>double, Ag/AgCl</td> </tr> <tr> <td>Junction/Flow Rate</td> <td> </td> <td>cloth</td> </tr> <tr> <td>Electrolyte</td> <td> </td> <td>gel</td> </tr> <tr> <td>Max Pressure</td> <td> </td> <td>3 bar</td> </tr> <tr> <td>Range</td> <td> </td> <td>pH: 0 to 13</td> </tr> <tr> <td>Recommended Operating Temp.</td> <td> </td> <td>20 to 40°C (68 to 104°F)</td> </tr> <tr> <td>Tip/Shape</td> <td> </td> <td>spheric (dia: 5 mm)</td> </tr> <tr> <td>Temperature Sensor</td> <td> </td> <td>yes</td> </tr> <tr> <td>Amplifier</td> <td> </td> <td>yes</td> </tr> <tr> <td>Body Material</td> <td> </td> <td>AISI 316 stainless steel</td> </tr> <tr> <td>Cable</td> <td> </td> <td>5-pole; 1 m (3.3′)</td> </tr> <tr> <td>Connection</td> <td> </td> <td>DIN</td> </tr> </tbody> </table> </div> | pH / ORP electrode for wastewater, municipal water, water treatment and swimming pools. Recommended for use with HI 991002 and HI 991003 pH meters | <div class="product-short-description"> <p>pH / ORP electrode for wastewater, municipal water, water treatment and swimming pools. Recommended for use with HI 991002 and HI 991003 pH meters</p> </div> | https://www.hannathailand.com/wp-content/uploads/2022/06/hi1296_200.jpg | เครื่องวัดปริมาณไนไตรท์ ช่วงต่ำ รุ่น HI707 , สารละลายมาตรฐานความขุ่น 20 NTU , ซัลไฟด์สารต้านอนุมูลอิสระบัฟเฟอร์ , เครื่องวัดคลอรีน , เครื่องวัดปริมาณโครเมี่ยม ช่วงสูง รุ่น HI723 , เครื่องวัดปริมาณไอโอดีน รุ่น HI718 , เครื่องวัดปริมาณฟอสเฟต ช่วงต่ำ รุ่น HI713 , เครื่องวัดปริมาณนิกเกิล ช่วงสูง รุ่น HI726 | <a class="woocommerce-LoopProduct-link woocommerce-loop-product__link" href="https://www.hannathailand.com/product/hi707-checker-hc-nitrite-lr/">เครื่องวัดปริมาณไนไตรท์ ช่วงต่ำ รุ่น HI707</a> , <a class="woocommerce-LoopProduct-link woocommerce-loop-product__link" href="https://www.hannathailand.com/product/hi93102-20/">สารละลายมาตรฐานความขุ่น 20 NTU</a> , <a class="woocommerce-LoopProduct-link woocommerce-loop-product__link" href="https://www.hannathailand.com/product/hi4015-00/">ซัลไฟด์สารต้านอนุมูลอิสระบัฟเฟอร์</a> , <a class="woocommerce-LoopProduct-link woocommerce-loop-product__link" href="https://www.hannathailand.com/product/free-chlorine/">เครื่องวัดคลอรีน</a> , <a class="woocommerce-LoopProduct-link woocommerce-loop-product__link" href="https://www.hannathailand.com/product/hi723-checker-hc-chromium-vi-hr/">เครื่องวัดปริมาณโครเมี่ยม ช่วงสูง รุ่น HI723</a> , <a class="woocommerce-LoopProduct-link woocommerce-loop-product__link" href="https://www.hannathailand.com/product/hi718-checker-hc-iodine/">เครื่องวัดปริมาณไอโอดีน รุ่น HI718</a> , <a class="woocommerce-LoopProduct-link woocommerce-loop-product__link" href="https://www.hannathailand.com/product/hi713-checker-hc-phosphate-lr/">เครื่องวัดปริมาณฟอสเฟต ช่วงต่ำ รุ่น HI713</a> , <a class="woocommerce-LoopProduct-link woocommerce-loop-product__link" href="https://www.hannathailand.com/product/hi726-checker-hc-nickel-hr/">เครื่องวัดปริมาณนิกเกิล ช่วงสูง รุ่น HI726</a> | https://www.hannathailand.com/wp-content/uploads/2022/06/hi707400-600x600.jpg , https://www.hannathailand.com/wp-content/uploads/2021/07/9-500x500.jpg , https://www.hannathailand.com/wp-content/uploads/2021/07/7-500x500.jpg , https://www.hannathailand.com/wp-content/uploads/2021/07/1-500x500.jpg , https://www.hannathailand.com/wp-content/uploads/2022/06/miniphotometerfurchromvihoch839_11-600x600.jpg , https://www.hannathailand.com/wp-content/uploads/2022/06/miniphotometerfuriod829_11-600x600.jpg , https://www.hannathailand.com/wp-content/uploads/2022/06/hi713_lg51caffcdce23e-600x600.jpg , https://www.hannathailand.com/wp-content/uploads/2022/06/miniphotometerfurnickelhoch841_11-600x600.jpg
82 | หัววัดค่ากรด-ด่าง สำหรับตัวอย่างกึ่งของแข็ง รุ่น HI1053B | หัววัด , อุตสาหกรรมอาหาร | https://www.hannathailand.com/product-category/food-industry/ | https://www.hannathailand.com/product/hi1053b-ph-electrode-for-semi-solid-samples-or-low-conductivity-solutions-copy-3/ | ไม่มี | 0.00 |  | <div aria-labelledby="tab-title-additional_information" class="woocommerce-Tabs-panel woocommerce-Tabs-panel--additional_information panel entry-content" id="tab-additional_information" role="tabpanel"> </div> | Combination pH Electrode, Refillable w/ Conical Tip. Recommended for use with fats and creams, soil samples, potable water, semi solid products, low conductivity solutions, emulsions. Single, Ag/AgCl Junction Ceramic, Triple Connector BNC Electrolyte KCl 3.5M + AgCl Max Pressure 0.1 bar Range 0 to 12 pH; -5 to 100°C (23 to 212°F) Tip Shape Conic (12 x 12 mm) Temperature Sensor No Amplifier No Body Material Glass Cable Coaxial; 1 m (3.3′) Connection BNC | <div aria-labelledby="tab-title-description" class="woocommerce-Tabs-panel woocommerce-Tabs-panel--description panel entry-content active" id="tab-description" role="tabpanel"> <p>Combination pH Electrode, Refillable w/ Conical Tip. Recommended for use with fats and creams, soil samples, potable water, semi solid products, low conductivity solutions, emulsions.</p> <table class="spec_table"> <tbody> <tr> <td>Single, Ag/AgCl</td> </tr> <tr> <td>Junction</td> <td></td> <td>Ceramic, Triple</td> </tr> <tr> <td>Connector</td> <td></td> <td>BNC</td> </tr> <tr> <td>Electrolyte</td> <td></td> <td>KCl 3.5M + AgCl</td> </tr> <tr> <td>Max Pressure</td> <td></td> <td>0.1 bar</td> </tr> <tr> <td>Range</td> <td></td> <td>0 to 12 pH; -5 to 100°C (23 to 212°F)</td> </tr> <tr> <td>Tip Shape</td> <td></td> <td>Conic (12 x 12 mm)</td> </tr> <tr> <td>Temperature Sensor</td> <td></td> <td>No</td> </tr> <tr> <td>Amplifier</td> <td></td> <td>No</td> </tr> <tr> <td>Body Material</td> <td></td> <td>Glass</td> </tr> <tr> <td>Cable</td> <td></td> <td>Coaxial; 1 m (3.3′)</td> </tr> <tr> <td>Connection</td> <td></td> <td>BNC</td> </tr> </tbody> </table> </div> | Combination pH Electrode, Refillable w/ Conical Tip. Recommended for use with fats and creams, soil samples, potable water, semi solid products, low conductivity solutions, emulsions. | <div class="product-short-description"> <p>Combination pH Electrode, Refillable w/ Conical Tip. Recommended for use with fats and creams, soil samples, potable water, semi solid products, low conductivity solutions, emulsions.</p> </div> | https://www.hannathailand.com/wp-content/uploads/2022/07/HI1053B.jpg | FC220B – pH Elektrode , FC232D – Foodcare pH-Elektrode für HI 99161, DIN, 1 m Kabel (Fleisch) , FC210B – pH Elektrode , หัววัดค่ากรด-ด่าง แบบดิจิตอล รุ่น HI10530 ใช้งานสำหรับตัวอย่างกึ่งของแข็งและอิมัลชั่น , HI2111B – pH Half Cell (strong alkaline solution) , HI3210B/5 – Redox Electrode Industry , HI1053B – pH Electrode for semi solid samples or low conductivity solutions , HI1217D – Replacement pH Electrode | <a class="woocommerce-LoopProduct-link woocommerce-loop-product__link" href="https://www.hannathailand.com/product/fc220b-ph-elektrode/">FC220B – pH Elektrode</a> , <a class="woocommerce-LoopProduct-link woocommerce-loop-product__link" href="https://www.hannathailand.com/product/fc232d-foodcare-ph-elektrode-fur-hi-99161-din-1-m-kabel-fleisch/">FC232D – Foodcare pH-Elektrode für HI 99161, DIN, 1 m Kabel (Fleisch)</a> , <a class="woocommerce-LoopProduct-link woocommerce-loop-product__link" href="https://www.hannathailand.com/product/fc210b-ph-elektrode/">FC210B – pH Elektrode</a> , <a class="woocommerce-LoopProduct-link woocommerce-loop-product__link" href="https://www.hannathailand.com/product/hi10530-digital-ph-electrode-conical-tip-glass-refillable-edge/">หัววัดค่ากรด-ด่าง แบบดิจิตอล รุ่น HI10530 ใช้งานสำหรับตัวอย่างกึ่งของแข็งและอิมัลชั่น</a> , <a class="woocommerce-LoopProduct-link woocommerce-loop-product__link" href="https://www.hannathailand.com/product/hi2111b-ph-half-cell-strong-alkaline-solution/">HI2111B – pH Half Cell (strong alkaline solution)</a> , <a class="woocommerce-LoopProduct-link woocommerce-loop-product__link" href="https://www.hannathailand.com/product/hi3210b5-redox-electrode-industry/">HI3210B/5 – Redox Electrode Industry</a> , <a class="woocommerce-LoopProduct-link woocommerce-loop-product__link" href="https://www.hannathailand.com/product/hi1053b-ph-electrode-for-semi-solid-samples-or-low-conductivity-solutions/">HI1053B – pH Electrode for semi solid samples or low conductivity solutions</a> , <a class="woocommerce-LoopProduct-link woocommerce-loop-product__link" href="https://www.hannathailand.com/product/hi1217d-replacement-ph-electrode/">HI1217D – Replacement pH Electrode</a> | https://www.hannathailand.com/wp-content/uploads/2022/06/31gluhj8kul__sl500_aa300_51e1cff79216e-600x600.jpg , https://www.hannathailand.com/wp-content/uploads/2022/06/31gluhj8kul__sl500_aa300_51e1d1328cb97-600x600.jpg , https://www.hannathailand.com/wp-content/uploads/2022/06/31gluhj8kul__sl500_aa300_51e1cf29938c4-600x600.jpg , https://www.hannathailand.com/wp-content/uploads/2022/06/electrododephcombinadohi1053b469mpe4534700352_062013o1-600x600.jpg , https://www.hannathailand.com/wp-content/uploads/2022/06/31gluhj8kul__sl500_aa300_51e1ae3933610-600x600.jpg , https://www.hannathailand.com/wp-content/uploads/2022/06/photometerfarbevonhonigbis150mmpfund1433_151e6e4e813dd3-600x600.jpg , https://www.hannathailand.com/wp-content/uploads/2022/06/766a51e1214051368-600x600.jpg , https://www.hannathailand.com/wp-content/uploads/2022/06/hi1217_200-600x600.jpg
83 | หัววัดค่ากรด-ด่าง แบบดิจิตอล รุ่น HI10430 ใช้งานสำหรับไฮโดรคาร์บอน/ตัวทำละลาย | สินค้าทั้งหมด , หัววัด , เครื่องวัดความเป็นกรด-ด่าง/โออาร์พี | https://www.hannathailand.com/product-category/ph-meter/ | https://www.hannathailand.com/product/hi10430-digital-ph-electrode-high-temperature-glass-refillble-edge/ | HI10430 | 12,305.00 |  | <div aria-labelledby="tab-title-additional_information" class="woocommerce-Tabs-panel woocommerce-Tabs-panel--additional_information panel entry-content" id="tab-additional_information" role="tabpanel"> </div> | HI10430 SMART single ceramic double junction, refillable pH Electrode (edge). Recommended for solvents, paints, acids & bases, tris buffers or samples with high conductivity. Electrodes that can be used with Edge ™ are as advanced as the edge itself ™: a built-in microchip. . | <div aria-labelledby="tab-title-description" class="woocommerce-Tabs-panel woocommerce-Tabs-panel--description panel entry-content active" id="tab-description" role="tabpanel"> <p><span class="hps">HI10430</span> <span class="hps">SMART</span> <span class="hps">single</span> <span class="hps">ceramic</span> <span class="hps">double junction</span><span>,</span> <span class="hps">refillable</span> <span class="hps">pH</span> <span class="hps">Electrode</span> <span class="hps atn">(</span><span>edge)</span><span>.</span> <span class="hps">Recommended for</span> <span class="hps">solvents, paints</span><span>,</span> <span class="hps">acids &amp;</span> <span class="hps">bases</span><span>, tris</span> <span class="hps">buffers</span> <span class="hps">or</span> <span class="hps">samples with high</span> <span class="hps">conductivity</span><span>.</span><br/> <span class="hps">Electrodes that can</span> <span class="hps">be used with</span> <span class="hps">Edge</span> <span class="hps">™</span> <span class="hps">are</span> <span class="hps">as advanced as</span> <span class="hps">the</span> <span class="hps">edge</span> <span class="hps">itself</span> <span class="hps">™</span><span>:</span> <span class="hps">a built-in</span> <span class="hps">microchip.</span></p> <div class="almost_half_cell" id="gt-res-content"> <div dir="ltr"><span id="result_box" lang="de"><span class="hps"><br/></span><span>.</span></span><img alt="chip523d735dab0f9" class="tinymce-editor-image" decoding="async" height="284" loading="lazy" src="https://hannathailand.com/wp-content/uploads/content/chip523d735dab0f9.bmp" width="276"/></div> </div> </div> | Recommended for solvents, paints, acids & bases, tris buffers or samples with high conductivity. | <div class="product-short-description"> <p>Recommended for solvents, paints, acids &amp; bases, tris buffers or samples with high conductivity.</p> </div> | https://www.hannathailand.com/wp-content/uploads/2022/06/hi1043_4001.jpg | เครื่องวัดปริมาณฟอสเฟต ช่วงต่ำ รุ่น HI713 , น้ำยามาตรฐานสอบเทียบ , น้ำยามาตรฐานสอบเทียบ ค่ามาตรฐานความเค็ม , เครื่องวัดปริมาณฟอสฟอรัส ช่วงต่ำมาก รุ่น HI736 , เครื่องวัดปริมาณคลอรีนอิสระ รุ่น HI701 , เครื่องวัดปริมาณฟอสเฟต ช่วงสูง รุ่น HI717 , เครื่องวัดปริมาณโบรมีน ในตัวอย่างน้ำ รุ่น HI716 , เครื่องควบคุมค่าความนำไฟฟ้า | <a class="woocommerce-LoopProduct-link woocommerce-loop-product__link" href="https://www.hannathailand.com/product/hi713-checker-hc-phosphate-lr/">เครื่องวัดปริมาณฟอสเฟต ช่วงต่ำ รุ่น HI713</a> , <a class="woocommerce-LoopProduct-link woocommerce-loop-product__link" href="https://www.hannathailand.com/product/hi9828-25/">น้ำยามาตรฐานสอบเทียบ</a> , <a class="woocommerce-LoopProduct-link woocommerce-loop-product__link" href="https://www.hannathailand.com/product/hi7080l/">น้ำยามาตรฐานสอบเทียบ ค่ามาตรฐานความเค็ม</a> , <a class="woocommerce-LoopProduct-link woocommerce-loop-product__link" href="https://www.hannathailand.com/product/phosphorous-marine/">เครื่องวัดปริมาณฟอสฟอรัส ช่วงต่ำมาก รุ่น HI736</a> , <a class="woocommerce-LoopProduct-link woocommerce-loop-product__link" href="https://www.hannathailand.com/product/hi701-checker-hc-free-chlorine/">เครื่องวัดปริมาณคลอรีนอิสระ รุ่น HI701</a> , <a class="woocommerce-LoopProduct-link woocommerce-loop-product__link" href="https://www.hannathailand.com/product/hi717-checker-hc-phosphate-hr/">เครื่องวัดปริมาณฟอสเฟต ช่วงสูง รุ่น HI717</a> , <a class="woocommerce-LoopProduct-link woocommerce-loop-product__link" href="https://www.hannathailand.com/product/hi716-checker-hc-bromine/">เครื่องวัดปริมาณโบรมีน ในตัวอย่างน้ำ รุ่น HI716</a> , <a class="woocommerce-LoopProduct-link woocommerce-loop-product__link" href="https://www.hannathailand.com/product/hi8931cn/">เครื่องควบคุมค่าความนำไฟฟ้า</a> | https://www.hannathailand.com/wp-content/uploads/2022/06/hi713_lg51caffcdce23e-600x600.jpg , https://www.hannathailand.com/wp-content/uploads/2021/07/8-500x500.jpg , https://www.hannathailand.com/wp-content/uploads/2021/07/11-500x500.jpg , https://www.hannathailand.com/wp-content/uploads/2021/12/HI736-600x600.jpg , https://www.hannathailand.com/wp-content/uploads/2021/11/hi701-500x500.jpg , https://www.hannathailand.com/wp-content/uploads/2022/06/miniphotometerfurphosphathoch827_11-600x600.jpg , https://www.hannathailand.com/wp-content/uploads/2022/06/miniphotometerfurfreiesgesamtchlor704_11-600x600.jpg , https://www.hannathailand.com/wp-content/uploads/2021/07/2-500x500.jpg