## Sheet1
| ชื่อสินค้า | หมวดหมู่ | ลิงค์หมวดหมู่ | ลิงค์สินค้า | รหัสสินค้า | ราคา | SPECIFICATION | SPECIFICATION HTML | รายละเอียด | รายละเอียด HTML | รายละเอียด short | รายละเอียด short HTML | ภาพสินค้า | สินค้าที่เกียวข้อง | สินค้าที่เกี่ยวข้องพร้อมชื่อและลิงค์ | รูปครบๆ New
0 | HI96770-11 CalCheck ™ Silica HR Calibration-Set | สินค้าทั้งหมด , เครื่องโฟโตมิเตอร์ , แบบภาคสนาม | https://www.hannathailand.com/product-category/spectrophotometer/photometer-fieldwork/ | https://www.hannathailand.com/product/hi96770-11-calcheck-silica-hr-calibration-set/ | HI96770-11 | 9,095.00 |  | <div aria-labelledby="tab-title-additional_information" class="woocommerce-Tabs-panel woocommerce-Tabs-panel--additional_information panel entry-content" id="tab-additional_information" role="tabpanel"> </div> | For HI 96770 Photometer | <div aria-labelledby="tab-title-description" class="woocommerce-Tabs-panel woocommerce-Tabs-panel--description panel entry-content active" id="tab-description" role="tabpanel"> <p>For HI 96770 Photometer</p> <p> </p> </div> | For HI 96770 Photometer | <div class="product-short-description"> <p>For HI 96770 Photometer</p> </div> | ไม่มร | เครื่องวัดปริมาณโครเมี่ยม ช่วงสูง รุ่น HI723 , น้ำยามาตรฐานสอบเทียบ ค่ามาตรฐานความเค็ม , น้ำยามาตรฐานสำหรับค่าโซเดียม , เครื่องวัดปริมาณแอมโมเนีย ช่วงต่ำ รุ่น HI700 , เครื่องวัดปริมาณไนไตรท์ ช่วงต่ำ รุ่น HI707 , น้ำยามาตรฐานสอบเทียบ , เครื่องวัดปริมาณแอมโมเนีย ช่วงสูง รุ่น HI733 , สารละลายมาตรฐานความขุ่น 20 NTU | <a class="woocommerce-LoopProduct-link woocommerce-loop-product__link" href="https://www.hannathailand.com/product/hi723-checker-hc-chromium-vi-hr/">เครื่องวัดปริมาณโครเมี่ยม ช่วงสูง รุ่น HI723</a> , <a class="woocommerce-LoopProduct-link woocommerce-loop-product__link" href="https://www.hannathailand.com/product/hi7083l/">น้ำยามาตรฐานสอบเทียบ ค่ามาตรฐานความเค็ม</a> , <a class="woocommerce-LoopProduct-link woocommerce-loop-product__link" href="https://www.hannathailand.com/product/hi7090l/">น้ำยามาตรฐานสำหรับค่าโซเดียม</a> , <a class="woocommerce-LoopProduct-link woocommerce-loop-product__link" href="https://www.hannathailand.com/product/hi700-checker-hc-ammonia-lr/">เครื่องวัดปริมาณแอมโมเนีย ช่วงต่ำ รุ่น HI700</a> , <a class="woocommerce-LoopProduct-link woocommerce-loop-product__link" href="https://www.hannathailand.com/product/hi707-checker-hc-nitrite-lr/">เครื่องวัดปริมาณไนไตรท์ ช่วงต่ำ รุ่น HI707</a> , <a class="woocommerce-LoopProduct-link woocommerce-loop-product__link" href="https://www.hannathailand.com/product/hi9828-25/">น้ำยามาตรฐานสอบเทียบ</a> , <a class="woocommerce-LoopProduct-link woocommerce-loop-product__link" href="https://www.hannathailand.com/product/hi733-checker-hc-ammonia-hr/">เครื่องวัดปริมาณแอมโมเนีย ช่วงสูง รุ่น HI733</a> , <a class="woocommerce-LoopProduct-link woocommerce-loop-product__link" href="https://www.hannathailand.com/product/hi93102-20/">สารละลายมาตรฐานความขุ่น 20 NTU</a> | https://www.hannathailand.com/wp-content/uploads/2022/06/miniphotometerfurchromvihoch839_11-600x600.jpg , https://www.hannathailand.com/wp-content/uploads/2021/07/10-500x500.jpg , https://www.hannathailand.com/wp-content/uploads/2021/07/12-500x500.jpg , https://www.hannathailand.com/wp-content/uploads/2022/06/hi700_400pxl-600x600.jpg , https://www.hannathailand.com/wp-content/uploads/2022/06/hi707400-600x600.jpg , https://www.hannathailand.com/wp-content/uploads/2021/07/8-500x500.jpg , https://www.hannathailand.com/wp-content/uploads/2022/06/miniphotometerfurammoniumhoch2418_11-600x600.jpg , https://www.hannathailand.com/wp-content/uploads/2021/07/9-500x500.jpg
1 | HI98183 pH / ORP / °C Meter + PC Interface, Waterproof | สินค้าทั้งหมด | https://www.hannathailand.com/product-category/product-all/ | https://www.hannathailand.com/product/hi98183-ph-orp-c-meter-pc-interface-waterproof/ | HI98183-02 | 52,858.00 |  | <div aria-labelledby="tab-title-additional_information" class="woocommerce-Tabs-panel woocommerce-Tabs-panel--additional_information panel entry-content" id="tab-additional_information" role="tabpanel"> </div> | HI 98183 is a waterproof, portable meter designed for demanding applications. HI 98183 measures pH/ORP and temperatuare. Choose from 7 standard pH buffers and 5 custom pH buffers to obtain up to five point calibration and achieve high precision readings with a pH accuracy of ±0.002 and up to ±0.001 pH resolution. HANNA’s Calibration Check® maintains a history of past calibrations and monitors the pH electrode and buffers during subsequent calibrations for any signs of wide calibration variances due to a dirty or broken electrode or contaminated pH buffers. In measurement mode, the electrode’s percent condition is continuously displayed. Exchange out the pH probe for an ORP probe to obtain mV readings in the ±2000 mV range. Press Auto-Hold while measuring and once stabilized, the current reading will remain displayed for your convenience in documenting. Switching to log-on-demand mode allows users to record and save up to 200 samples. This data can later be transferred to a PC with the USB connection and HANNA’s HI 92000 software. “Out Of Calibration Range Warning” can be engaged to keep the user informed of the current calibration and helps to avoid taking measurements that are out of range. A backlit, graphic LCD provides easy to read resolution even in low-lit areas. A combination of dedicated and soft keys allows easy, intuitive operation in a choice of languages. Comprehensive GLP data are directly accessible by pressing the GLP key. Access the contextual Help Menu to obtain on-screen information and assistance about each feature at the touch of a button. Designed for field use, these instruments can be operated with one hand and are supplied in a rugged carrying case. With an extended battery life of up to 200 hours, users are assured long operation. The inductive charger can either be plugged into a standard 115V socket with the included adapter or a 12 VDC source, such as a car’s 12 V accessory outlet. These meters come equipped with the HI 72911B pH/ temperature electrode with rugged, titanium casing. pH Calibration Check™ Electrode condition on display Five point pH calibration with seven standard buffers and five custom buffers Automatic logging and log on demand Menu driven for ease of use Soft-key extended functionality Multiple language selection Contextual help at the touch of a button GLP features USB Backlit, graphic LCD and battery life on display Waterproof and rugged casing Order Information: HI 98183-02 (230V) is supplied with HI 72911B pH electrode, HI 70004 pH 4.01 buffer solution sachet, HI 70007 pH 7.01 buffer solution sachet, rechargeable batteries, HI 710042 inductive battery charger with power adapter, instructions and hard carrying case. Product Manuals Manual: Download Specification : Range pH -2.0 to 20.0; -2.00 to 20.00; -2.000 to 20.000 pH ORP ±2000 mV Temperature -20.0 to 120.0 °C (-4.0 to 248.0°F) Resolution pH 0.1; 0.01; 0.001 pH ORP 0.1 mV Temperature 0.1°C (0.1°F) Accuracy @ 20°C pH ±0.01; ±0.002 pH ORP ±0.2 mV Temperature ±0.4°C (±0.8°F) (excluding probe error) Calibration pH up to five point calibration, seven standard buffers available (1.68, 4.01, 6.86, 7.01, 9.18, 10.01, 12.45) + five custom buffers Slope From 80 to 110% pH Temp. Compensation manual or automatic from -20.0 to 120.0°C (-4.0 to 248.0°F) Probe HI 72911B Titanium body, pH electrode with internal temperature sensor, BNC connector and 1 m (3.3’ cable) Logging log on demand 200 samples (100 ea. range) PC Connectivity opto-isolated USB with optional HI 92000 software Input Impedance 1012 Ohms Battery Type / Life 1.2V AA rechargeable batteries (4) / approximately 200 hours of continuous use without backlight (50 hours with backlight) Auto-off user selectable: 5, 10, 30, 60 min or can be disabled Environment 0 to 50°C (32 to 122°F); RH 100% Dimensions 226.5 x 95 x 52 mm (8.9 x 3.75 x 2”) Weight 525 g (18.5 oz.) | <div aria-labelledby="tab-title-description" class="woocommerce-Tabs-panel woocommerce-Tabs-panel--description panel entry-content active" id="tab-description" role="tabpanel"> <p style="text-align: justify;">HI 98183 is a waterproof, portable meter designed for demanding applications. HI 98183 measures pH/ORP and temperatuare.</p> <p style="text-align: justify;">Choose from 7 standard pH buffers and 5 custom pH buffers to obtain up to five point calibration and achieve high precision readings with a pH accuracy of ±0.002 and up to ±0.001 pH resolution.</p> <p style="text-align: justify;">HANNA’s Calibration Check® maintains a history of past calibrations and monitors the pH electrode and buffers during subsequent calibrations for any signs of wide calibration variances due to a dirty or broken electrode or contaminated pH buffers. In measurement mode, the electrode’s percent condition is continuously displayed.</p> <p style="text-align: justify;">Exchange out the pH probe for an ORP probe to obtain mV readings in the ±2000 mV range.</p> <p style="text-align: justify;">Press Auto-Hold while measuring and once stabilized, the current reading will remain displayed for your convenience in documenting. Switching to log-on-demand mode allows users to record and save up to 200 samples. This data can later be transferred to a PC with the USB connection and HANNA’s HI 92000 software. “Out Of Calibration Range Warning” can be engaged to keep the user informed of the current calibration and helps to avoid taking measurements that are out of range.</p> <p style="text-align: justify;">A backlit, graphic LCD provides easy to read resolution even in low-lit areas. A combination of dedicated and soft keys allows easy, intuitive operation in a choice of languages. Comprehensive GLP data are directly accessible by pressing the GLP key. Access the contextual Help Menu to obtain on-screen information and assistance about each feature at the touch of a button. Designed for field use, these instruments can be operated with one hand and are supplied in a rugged carrying case. With an extended battery life of up to 200 hours, users are assured long operation. The inductive charger can either be plugged into a standard 115V socket with the included adapter or a 12 VDC source, such as a car’s 12 V accessory outlet.</p> <p style="text-align: justify;">These meters come equipped with the HI 72911B pH/ temperature electrode with rugged, titanium casing.</p> <p style="text-align: justify;"> </p> <ul> <li>pH Calibration Check™</li> <li>Electrode condition on display</li> <li>Five point pH calibration with seven standard buffers and five custom buffers</li> <li>Automatic logging and log on demand</li> <li>Menu driven for ease of use</li> <li>Soft-key extended functionality</li> <li>Multiple language selection</li> <li>Contextual help at the touch of a button</li> <li>GLP features</li> <li>USB</li> <li>Backlit, graphic LCD and battery life on display</li> <li>Waterproof and rugged casing</li> </ul> <p style="text-align: justify;"> </p> <p style="text-align: justify;"><strong>Order Information:</strong> HI 98183-02 (230V) is supplied with HI 72911B pH electrode, HI 70004 pH 4.01 buffer solution sachet, HI 70007 pH 7.01 buffer solution sachet, rechargeable batteries, HI 710042 inductive battery charger with power adapter, instructions and hard carrying case.</p> <div><strong>Product Manuals</strong></div> <p style="text-align: justify;"><img align="absmiddle" alt="" border="0" decoding="async" height="22" loading="lazy" src="http://www.hannainst.com/usa/images/icon-pdf.gif" width="20"/> Manual: <a href="http://www.hannainst.com/manuals/manHI_9818x.pdf" rel="noopener" target="_blank" title="Download Product Manual">Download</a></p> <p><strong>Specification :</strong></p> <table class="spec_table"> <tbody> <tr> <td><strong>Range</strong></td> <td><small><strong>pH</strong></small></td> <td><small>-2.0 to 20.0; -2.00 to 20.00; -2.000 to 20.000 pH</small></td> </tr> <tr> <td> </td> <td><small><strong>ORP</strong></small></td> <td><small>±2000 mV</small></td> </tr> <tr> <td> </td> <td><small><strong>Temperature</strong></small></td> <td><small>-20.0 to 120.0 °C (-4.0 to 248.0°F)</small></td> </tr> <tr> <td><strong>Resolution</strong></td> <td><small><strong>pH</strong></small></td> <td><small>0.1; 0.01; 0.001 pH</small></td> </tr> <tr> <td> </td> <td><small><strong>ORP</strong></small></td> <td><small>0.1 mV</small></td> </tr> <tr> <td> </td> <td><small><strong>Temperature</strong></small></td> <td><small>0.1°C (0.1°F)</small></td> </tr> <tr> <td><strong>Accuracy @ 20°C</strong></td> <td><small><strong>pH</strong></small></td> <td><small>±0.01; ±0.002 pH</small></td> </tr> <tr> <td> </td> <td><small><strong>ORP</strong></small></td> <td><small>±0.2 mV</small></td> </tr> <tr> <td> </td> <td><small><strong>Temperature</strong></small></td> <td><small>±0.4°C (±0.8°F) (excluding probe error)</small></td> </tr> <tr> <td><strong>Calibration</strong></td> <td><small><strong>pH</strong></small></td> <td><small>up to five point calibration, seven standard buffers available (1.68, 4.01, 6.86, 7.01, 9.18, 10.01, 12.45) + five custom buffers</small></td> </tr> <tr> <td> </td> <td><small><strong>Slope</strong></small></td> <td><small>From 80 to 110%</small></td> </tr> <tr> <td><strong>pH Temp. Compensation</strong></td> <td> </td> <td><small>manual or automatic from -20.0 to 120.0°C (-4.0 to 248.0°F)</small></td> </tr> <tr> <td><strong>Probe</strong></td> <td> </td> <td><small>HI 72911B Titanium body, pH electrode with internal temperature sensor, BNC connector and 1 m (3.3’ cable)</small></td> </tr> <tr> <td><strong>Logging</strong></td> <td> </td> <td><small>log on demand 200 samples (100 ea. range)</small></td> </tr> <tr> <td><strong>PC Connectivity</strong></td> <td> </td> <td><small>opto-isolated USB with optional HI 92000 software</small></td> </tr> <tr> <td><strong>Input Impedance</strong></td> <td> </td> <td><small>10<sup>12</sup> Ohms</small></td> </tr> <tr> <td><strong>Battery Type / Life</strong></td> <td> </td> <td><small>1.2V AA rechargeable batteries (4) / approximately 200 hours of continuous use without backlight (50 hours with backlight)</small></td> </tr> <tr> <td><strong>Auto-off</strong></td> <td> </td> <td><small>user selectable: 5, 10, 30, 60 min or can be disabled</small></td> </tr> <tr> <td><strong>Environment</strong></td> <td> </td> <td><small>0 to 50°C (32 to 122°F); RH 100%</small></td> </tr> <tr> <td><strong>Dimensions</strong></td> <td> </td> <td><small>226.5 x 95 x 52 mm (8.9 x 3.75 x 2”)</small></td> </tr> <tr> <td><strong>Weight</strong></td> <td> </td> <td><small>525 g (18.5 oz.)</small></td> </tr> </tbody> </table> <p><strong> </strong></p> </div> | Series HI 9818x-02 combines robustness and ease of use with advanced technology. Ideal for outdoor measurements. pH -2000 to 20,000 pH, mV ± 2000 mV, Temperature -20.0 to 120.0 ° C | <div class="product-short-description"> <p>Series HI 9818x-02 combines robustness and ease of use with advanced technology.<br/> Ideal for outdoor measurements.<br/> pH -2000 to 20,000 pH, mV ± 2000 mV, Temperature -20.0 to 120.0 ° C</p> </div> | ไม่มร | เครื่องวัดปริมาณซิลิกา ช่วงต่ำ ในตัวอย่างน้ำ รุ่น HI705 , เครื่องวัดปริมาณฟอสฟอรัส ช่วงสูง รุ่น HI706 , เครื่องวัดค่าเหล็ก รุ่น HI721 , เซ็นเซอร์วัดออกซิเจนในน้ำสำหรับ HI9829 มัลติพารามิเตอร์ , เครื่องวัดปริมาณแอมโมเนีย ช่วงสูง รุ่น HI733 , เครื่องควบคุมค่าความนำไฟฟ้า , เครื่องวัดปริมาณฟลูออไรด์ ช่วงต่ำ รุ่น HI729 , เครื่องวัดปริมาณแอมโมเนีย ช่วงต่ำ รุ่น HI700 | <a class="woocommerce-LoopProduct-link woocommerce-loop-product__link" href="https://www.hannathailand.com/product/hi705-checker-hc-silica-lr/">เครื่องวัดปริมาณซิลิกา ช่วงต่ำ ในตัวอย่างน้ำ รุ่น HI705</a> , <a class="woocommerce-LoopProduct-link woocommerce-loop-product__link" href="https://www.hannathailand.com/product/hi706-checker-hc-phosphorous-hr/">เครื่องวัดปริมาณฟอสฟอรัส ช่วงสูง รุ่น HI706</a> , <a class="woocommerce-LoopProduct-link woocommerce-loop-product__link" href="https://www.hannathailand.com/product/hi721-checker-hc-iron/">เครื่องวัดค่าเหล็ก รุ่น HI721</a> , <a class="woocommerce-LoopProduct-link woocommerce-loop-product__link" href="https://www.hannathailand.com/product/hi7609829-2/">เซ็นเซอร์วัดออกซิเจนในน้ำสำหรับ HI9829 มัลติพารามิเตอร์</a> , <a class="woocommerce-LoopProduct-link woocommerce-loop-product__link" href="https://www.hannathailand.com/product/hi733-checker-hc-ammonia-hr/">เครื่องวัดปริมาณแอมโมเนีย ช่วงสูง รุ่น HI733</a> , <a class="woocommerce-LoopProduct-link woocommerce-loop-product__link" href="https://www.hannathailand.com/product/hi8931cn/">เครื่องควบคุมค่าความนำไฟฟ้า</a> , <a class="woocommerce-LoopProduct-link woocommerce-loop-product__link" href="https://www.hannathailand.com/product/hi729-checker-hc-fluoride-lr/">เครื่องวัดปริมาณฟลูออไรด์ ช่วงต่ำ รุ่น HI729</a> , <a class="woocommerce-LoopProduct-link woocommerce-loop-product__link" href="https://www.hannathailand.com/product/hi700-checker-hc-ammonia-lr/">เครื่องวัดปริมาณแอมโมเนีย ช่วงต่ำ รุ่น HI700</a> | https://www.hannathailand.com/wp-content/uploads/2022/06/hi705400-600x600.jpg , https://www.hannathailand.com/wp-content/uploads/2022/06/hi706_400-600x600.jpg , https://www.hannathailand.com/wp-content/uploads/2022/06/miniphotometerfureisen832_11-600x600.jpg , https://www.hannathailand.com/wp-content/uploads/2021/07/5-500x500.jpg , https://www.hannathailand.com/wp-content/uploads/2022/06/miniphotometerfurammoniumhoch2418_11-600x600.jpg , https://www.hannathailand.com/wp-content/uploads/2021/07/2-500x500.jpg , https://www.hannathailand.com/wp-content/uploads/2022/06/miniphotometerfurfluoridniedrig844_11-600x600.jpg , https://www.hannathailand.com/wp-content/uploads/2022/06/hi700_400pxl-600x600.jpg
2 | HI98185 pH / ORP / ISE / °C Meter + PC Interface, Waterproof | สินค้าทั้งหมด | https://www.hannathailand.com/product-category/product-all/ | https://www.hannathailand.com/product/hi98185-ph-orp-ise-c-meter-pc-interface-waterproof/ | HI98185-02 | 61,846.00 |  | <div aria-labelledby="tab-title-additional_information" class="woocommerce-Tabs-panel woocommerce-Tabs-panel--additional_information panel entry-content" id="tab-additional_information" role="tabpanel"> </div> | HI 98185 is a waterproof, portable meter designed for demanding applications. This meter measures pH/ORP/ISE and temperature. Choose from 7 standard pH buffers and 5 custom pH buffers to obtain up to five point calibration and achieve high precision readings with a pH accuracy of ±0.002 and up to ±0.001 pH resolution. HANNA’s Calibration Check™ maintains a history of past calibrations and monitors the pH electrode and buffers during subsequent calibrations for any signs of wide calibration variances due to a dirty or broken electrode or contaminated pH buffers. In measurement mode, the electrode’s percent condition is continuously displayed. Exchange the pH probe for an ORP probe to obtain mV readings in the ±2000 mV range. HI 98185 adds direct ion concentration readings for ISE’s and the results are displayed in ppm. The ion charge or nominal slope can be entered manually. HI 98185 supports 15 different ISE sensors by default and can be calibrated with up to five points and 6 standard buffers (choice of units). This unit allows an extensive choice of measurement units (ppm, ppt, g/L, ppb, ug/L, mg/mL, M, mol/L, mmol/L, % w/v, user) and has an expanded measuring range of 1.00 x 10-7 to 9.99 x 10-10. Press Auto-Hold while measuring and once stabilized, the current reading will remain displayed for your convenience in documenting. Switching to log-on-demand mode allows users to record and save up to 300 samples. This data can later be transferred to a PC with the USB connection and HANNA’s HI 92000 software. “Out Of Calibration Range Warning” can be engaged to keep the user informed of the current calibration and helps to avoid taking measurements that are out of range. A backlit, graphic LCD provides easy to read resolution even in low-lit conditions. A combination of dedicated and soft keys allows easy, intuitive operation in a choice of languages. Comprehensive GLP data are directly accessible by pressing the GLP key. Access the contextual Help Menu to obtain on-screen information and assistance about each feature at the touch of a button. Designed for field use, these instruments can be operated with one hand and are supplied in a rugged carrying case. With an extended battery life of up to 200 hours users are assured long operation. The inductive charger can either be plugged into a standard 230V socket with the included adapter or a 12 VDC source, such as a car’s 12 V accessory outlet. This meter come equipped with the HI 72911B pH/ temperature electrode with rugged, titanium casing. pH Calibration Check™ Electrode condition on display Five point pH calibration with seven standard buffers and five custom buffers Automatic logging and log on demand Menu driven for ease of use Soft-key extended functionality Multiple language selection Contextual help at the touch of a button GLP features USB Backlit, graphic LCD and battery life on display Waterproof and rugged casing Order Information: HI 98185-02 (230V) are supplied with HI 72911B pH electrode, HI 70004 pH 4.01 buffer solution sachet, HI 70007 pH 7.01 buffer solution sachet, rechargeable batteries, HI 710042 inductive battery charger with power adapter, instructions and hard carrying case. Product Manuals Manual: Download Specification : Range pH -2.0 to 20.0; -2.00 to 20.00; -2.000 to 20.000 pH mV ±2000 mV ISE from 1.00 E-7 to 9.99 E10 concentration Temperature -20.0 to 120.0 °C (-4.0 to 248.0°F) Resolution pH 0.1; 0.01; 0.001 pH mV 0.1 mV ISE 3 digits 0.01; 0.1; 1; 10 concentration Accuracy (@20°C/68ºF) pH ±0.01; ±0.002 pH mV ±0.2 mV ISE ±0.5% of reading (monovalent ions), ±1% of reading (divalent ions) Temperature ±0.4°C (±0.8°F) (excluding probe error) Calibration pH up to five point calibration, seven standard buffers available (1.68, 4.01, 6.86, 7.01, 9.18, 10.01, 12.45) + five custom buffers ISE up to five point calibration, six standard solutions (0.1, 1, 10, 100, 1000, 10000 ppm) Slope From 80 to 110% pH Temp. Compensation manual or automatic from -20.0 to 120.0°C (-4.0 to 248.0°F) Probe HI 72911B Titanium body, pre-amplified pH electrode with internal temperature sensor, BNC connector and 1 m (3.3’ cable) Logging log on demand 300 samples (100 each range) PC Connectivity opto-isolated USB with optional HI 92000 software Input Impedance 1012 Ohms Battery Type / Life 1.2V AA rechargeable batteries (4) / approximately 200 hours of continuous use with backlight (50 hours with backlight) Auto-off user selectable: 5, 10, 30, 60 min or can be disabled Environment 0 to 50°C (32 to 122°F); RH 100% Dimensions 226.5 x 95 x 52 mm (8.9 x 3.75 x 2”) Weight 525 g (18.5 oz.) | <div aria-labelledby="tab-title-description" class="woocommerce-Tabs-panel woocommerce-Tabs-panel--description panel entry-content active" id="tab-description" role="tabpanel"> <p style="text-align: justify;">HI 98185 is a waterproof, portable meter designed for demanding applications. This meter measures pH/ORP/ISE and temperature.</p> <p style="text-align: justify;">Choose from 7 standard pH buffers and 5 custom pH buffers to obtain up to five point calibration and achieve high precision readings with a pH accuracy of ±0.002 and up to ±0.001 pH resolution.</p> <p style="text-align: justify;">HANNA’s Calibration Check™ maintains a history of past calibrations and monitors the pH electrode and buffers during subsequent calibrations for any signs of wide calibration variances due to a dirty or broken electrode or contaminated pH buffers. In measurement mode, the electrode’s percent condition is continuously displayed.</p> <p style="text-align: justify;">Exchange the pH probe for an ORP probe to obtain mV readings in the ±2000 mV range. HI 98185 adds direct ion concentration readings for ISE’s and the results are displayed in ppm. The ion charge or nominal slope can be entered manually.</p> <p style="text-align: justify;">HI 98185 supports 15 different ISE sensors by default and can be calibrated with up to five points and 6 standard buffers (choice of units). This unit allows an extensive choice of measurement units (ppm, ppt, g/L, ppb, ug/L, mg/mL, M, mol/L, mmol/L, % w/v, user) and has an expanded measuring range of 1.00 x 10<sup>-7</sup> to 9.99 x 10<sup>-10</sup>.</p> <p style="text-align: justify;">Press Auto-Hold while measuring and once stabilized, the current reading will remain displayed for your convenience in documenting. Switching to log-on-demand mode allows users to record and save up to 300 samples. This data can later be transferred to a PC with the USB connection and HANNA’s HI 92000 software. “Out Of Calibration Range Warning” can be engaged to keep the user informed of the current calibration and helps to avoid taking measurements that are out of range.</p> <p style="text-align: justify;">A backlit, graphic LCD provides easy to read resolution even in low-lit conditions. A combination of dedicated and soft keys allows easy, intuitive operation in a choice of languages. Comprehensive GLP data are directly accessible by pressing the GLP key. Access the contextual Help Menu to obtain on-screen information and assistance about each feature at the touch of a button. Designed for field use, these instruments can be operated with one hand and are supplied in a rugged carrying case. With an extended battery life of up to 200 hours users are assured long operation. The inductive charger can either be plugged into a standard 230V socket with the included adapter or a 12 VDC source, such as a car’s 12 V accessory outlet.</p> <p style="text-align: justify;">This meter come equipped with the HI 72911B pH/ temperature electrode with rugged, titanium casing.</p> <p style="text-align: justify;"> </p> <ul style="text-align: justify;"> <li>pH Calibration Check™</li> <li>Electrode condition on display</li> <li>Five point pH calibration with seven standard buffers and five custom buffers</li> <li>Automatic logging and log on demand</li> <li>Menu driven for ease of use</li> <li>Soft-key extended functionality</li> <li>Multiple language selection</li> <li>Contextual help at the touch of a button</li> <li>GLP features</li> <li>USB</li> <li>Backlit, graphic LCD and battery life on display</li> <li>Waterproof and rugged casing</li> </ul> <p style="text-align: justify;"><strong>Order Information:</strong> HI 98185-02 (230V) are supplied with HI 72911B pH electrode, HI 70004 pH 4.01 buffer solution sachet, HI 70007 pH 7.01 buffer solution sachet, rechargeable batteries, HI 710042 inductive battery charger with power adapter, instructions and hard carrying case.</p> <div><strong>Product Manuals</strong></div> <p style="text-align: justify;"><img align="absmiddle" alt="" border="0" decoding="async" height="22" loading="lazy" src="http://www.hannainst.com/usa/images/icon-pdf.gif" width="20"/> Manual: <a href="http://www.hannainst.com/manuals/manHI_9818x.pdf" rel="noopener" target="_blank" title="Download Product Manual">Download</a></p> <p><strong>Specification :</strong></p> <table class="spec_table"> <tbody> <tr> <td><strong>Range</strong></td> <td>pH</td> <td><small>-2.0 to 20.0; -2.00 to 20.00; -2.000 to 20.000 pH</small></td> </tr> <tr> <td> </td> <td>mV</td> <td><small>±2000 mV</small></td> </tr> <tr> <td> </td> <td>ISE</td> <td><small>from 1.00 E-7 to 9.99 E10 concentration</small></td> </tr> <tr> <td> </td> <td>Temperature</td> <td><small>-20.0 to 120.0 °C (-4.0 to 248.0°F)</small></td> </tr> <tr> <td><strong>Resolution</strong></td> <td>pH</td> <td><small>0.1; 0.01; 0.001 pH</small></td> </tr> <tr> <td> </td> <td>mV</td> <td><small>0.1 mV</small></td> </tr> <tr> <td> </td> <td>ISE</td> <td><small>3 digits 0.01; 0.1; 1; 10 concentration</small></td> </tr> <tr> <td><strong>Accuracy <small>(@20°C/68ºF)</small></strong></td> <td>pH</td> <td><small>±0.01; ±0.002 pH</small></td> </tr> <tr> <td> </td> <td>mV</td> <td><small>±0.2 mV</small></td> </tr> <tr> <td> </td> <td>ISE</td> <td><small>±0.5% of reading (monovalent ions), ±1% of reading (divalent ions)</small></td> </tr> <tr> <td> </td> <td>Temperature</td> <td><small>±0.4°C (±0.8°F) (excluding probe error)</small></td> </tr> <tr> <td><strong>Calibration</strong></td> <td>pH</td> <td><small>up to five point calibration, seven standard buffers available (1.68, 4.01, 6.86, 7.01, 9.18, 10.01, 12.45) + five custom buffers</small></td> </tr> <tr> <td> </td> <td>ISE</td> <td><small>up to five point calibration, six standard solutions (0.1, 1, 10, 100, 1000, 10000 ppm)</small></td> </tr> <tr> <td> </td> <td>Slope</td> <td><small>From 80 to 110%</small></td> </tr> <tr> <td><strong>pH Temp. Compensation</strong></td> <td> </td> <td><small>manual or automatic from -20.0 to 120.0°C (-4.0 to 248.0°F)</small></td> </tr> <tr> <td><strong>Probe</strong></td> <td> </td> <td><small>HI 72911B Titanium body, pre-amplified pH electrode with internal temperature sensor, BNC connector and 1 m (3.3’ cable)</small></td> </tr> <tr> <td><strong>Logging</strong></td> <td> </td> <td><small>log on demand 300 samples (100 each range)</small></td> </tr> <tr> <td><strong>PC Connectivity</strong></td> <td> </td> <td><small>opto-isolated USB with optional HI 92000 software</small></td> </tr> <tr> <td><strong>Input Impedance</strong></td> <td> </td> <td><small>10<sup>12</sup> Ohms</small></td> </tr> <tr> <td><strong>Battery Type / Life</strong></td> <td> </td> <td><small>1.2V AA rechargeable batteries (4) / approximately 200 hours of continuous use with backlight (50 hours with backlight)</small></td> </tr> <tr> <td><strong>Auto-off</strong></td> <td> </td> <td><small>user selectable: 5, 10, 30, 60 min or can be disabled</small></td> </tr> <tr> <td><strong>Environment</strong></td> <td> </td> <td><small>0 to 50°C (32 to 122°F); RH 100%</small></td> </tr> <tr> <td><strong>Dimensions</strong></td> <td> </td> <td><small>226.5 x 95 x 52 mm (8.9 x 3.75 x 2”)</small></td> </tr> <tr> <td><strong>Weight</strong></td> <td> </td> <td><small>525 g (18.5 oz.)</small></td> </tr> </tbody> </table> <p><strong> </strong></p> </div> | Series HI 9818x-02 combines robustness and ease of use with advanced technology. Ideal for outdoor measurements. pH -2000 to 20,000 pH, mV ± 2000 mV, 1.00 x 10-7 to 9.99 x 1010 Concentration, Temperature -20.0 to 120.0 ° C | <div class="product-short-description"> <p>Series HI 9818x-02 combines robustness and ease of use with advanced technology.<br/> Ideal for outdoor measurements.<br/> pH -2000 to 20,000 pH, mV ± 2000 mV, 1.00 x 10-7 to 9.99 x 1010 Concentration, Temperature -20.0 to 120.0 ° C</p> </div> | ไม่มร | เครื่องวัดปริมาณฟอสฟอรัส ช่วงสูง รุ่น HI706 , น้ำยามาตรฐานสอบเทียบ ค่ามาตรฐานความเค็ม , เครื่องวัดปริมาณแอมโมเนีย ช่วงสูง รุ่น HI733 , เซ็นเซอร์วัดออกซิเจนในน้ำสำหรับ HI9829 มัลติพารามิเตอร์ , ซัลไฟด์สารต้านอนุมูลอิสระบัฟเฟอร์ , เครื่องวัดปริมาณโบรมีน ในตัวอย่างน้ำ รุ่น HI716 , เครื่องวัดปริมาณคลอรีนรวม รุ่น HI711 , เครื่องวัดปริมาณฟอสเฟต ช่วงสูง รุ่น HI717 | <a class="woocommerce-LoopProduct-link woocommerce-loop-product__link" href="https://www.hannathailand.com/product/hi706-checker-hc-phosphorous-hr/">เครื่องวัดปริมาณฟอสฟอรัส ช่วงสูง รุ่น HI706</a> , <a class="woocommerce-LoopProduct-link woocommerce-loop-product__link" href="https://www.hannathailand.com/product/hi7083l/">น้ำยามาตรฐานสอบเทียบ ค่ามาตรฐานความเค็ม</a> , <a class="woocommerce-LoopProduct-link woocommerce-loop-product__link" href="https://www.hannathailand.com/product/hi733-checker-hc-ammonia-hr/">เครื่องวัดปริมาณแอมโมเนีย ช่วงสูง รุ่น HI733</a> , <a class="woocommerce-LoopProduct-link woocommerce-loop-product__link" href="https://www.hannathailand.com/product/hi7609829-2/">เซ็นเซอร์วัดออกซิเจนในน้ำสำหรับ HI9829 มัลติพารามิเตอร์</a> , <a class="woocommerce-LoopProduct-link woocommerce-loop-product__link" href="https://www.hannathailand.com/product/hi4015-00/">ซัลไฟด์สารต้านอนุมูลอิสระบัฟเฟอร์</a> , <a class="woocommerce-LoopProduct-link woocommerce-loop-product__link" href="https://www.hannathailand.com/product/hi716-checker-hc-bromine/">เครื่องวัดปริมาณโบรมีน ในตัวอย่างน้ำ รุ่น HI716</a> , <a class="woocommerce-LoopProduct-link woocommerce-loop-product__link" href="https://www.hannathailand.com/product/hi711-checker-hc-total-chlorine/">เครื่องวัดปริมาณคลอรีนรวม รุ่น HI711</a> , <a class="woocommerce-LoopProduct-link woocommerce-loop-product__link" href="https://www.hannathailand.com/product/hi717-checker-hc-phosphate-hr/">เครื่องวัดปริมาณฟอสเฟต ช่วงสูง รุ่น HI717</a> | https://www.hannathailand.com/wp-content/uploads/2022/06/hi706_400-600x600.jpg , https://www.hannathailand.com/wp-content/uploads/2021/07/10-500x500.jpg , https://www.hannathailand.com/wp-content/uploads/2022/06/miniphotometerfurammoniumhoch2418_11-600x600.jpg , https://www.hannathailand.com/wp-content/uploads/2021/07/5-500x500.jpg , https://www.hannathailand.com/wp-content/uploads/2021/07/7-500x500.jpg , https://www.hannathailand.com/wp-content/uploads/2022/06/miniphotometerfurfreiesgesamtchlor704_11-600x600.jpg , https://www.hannathailand.com/wp-content/uploads/2022/06/hi711_lg-600x600.jpg , https://www.hannathailand.com/wp-content/uploads/2022/06/miniphotometerfurphosphathoch827_11-600x600.jpg
3 | HI98301 DiST®1 TDS-Tester (up to 1999 ppm) | สินค้าทั้งหมด , เครื่องวัดการนำไฟฟ้า/ของแข็งละลายในน้ำ , แบบพกพาสะดวก | https://www.hannathailand.com/product-category/tds-meter/tds-portable/ | https://www.hannathailand.com/product/hi98301-dist1-tds-tester-up-to-1999-ppm/ | HI98301 | 3,317.00 |  | <div aria-labelledby="tab-title-additional_information" class="woocommerce-Tabs-panel woocommerce-Tabs-panel--additional_information panel entry-content" id="tab-additional_information" role="tabpanel"> </div> | HI98301 DiST1 เป็นเครื่องวัดค่า TDS (Total Dissolved Solids) ใช้สำหรับวัดปริมาณรวมของแร่ธาตุต่างๆ ที่ละลายอยู่ในน้ำโดยจะวัดหน่วย ppm การสอบเทียบอัตโนมัติที่ 1382 ppm (mg/L) ด้วยการกดปุ่มเพียงครั้งเดียว อุณหภูมิสามารถตั้งค่าให้แสดงใน C หรือ F สินค้าคุณภาพสูง มีคู่มือการใช้งานภาษาไทยเข้าใจง่าย – ช่วงการวัดสูงสุดถึง 1999 ppm – ใช้งานง่ายมาก – รวดเร็วและแม่นยำ – การอ่านค่าที่ชดเชยอุณหภูมิ – ราคาไม่แพง DiST ® 1 is one of the “classics” among the conductivity or “total dissolved solids” testers. The tester is easy to use, fast and accurate, and is therefore ideally suited for routine measurements. He has a robust probe of non-oxidizable graphite and an integrated temperature sensor for temperature compensated readings. Measuring range up to 1999 ppm Very easy to use Fast and accurate Temperature-compensated readings Inexpensive Ordering Information : device incl probe, calibration screwdriver and batteries. Product Manuals Manual: Download Specification: Measuring range 0 to 1999 mg / L (ppm) Resolution 1 mg / L (ppm) Accuracy ± 2% of full scale calibration Manual, at 1 point Temperature Compensation Automatic from 0 to 50 ° C Power supply 4 x 1.5 V batteries / approx 200 hours Dimensions 175 x 41 x 23 mm Weight 95 g | <div aria-labelledby="tab-title-description" class="woocommerce-Tabs-panel woocommerce-Tabs-panel--description panel entry-content active" id="tab-description" role="tabpanel"> <p style="text-align: justify;"><strong>HI98301 DiST1</strong> เป็นเครื่องวัดค่า TDS (Total Dissolved Solids) ใช้สำหรับวัดปริมาณรวมของแร่ธาตุต่างๆ ที่ละลายอยู่ในน้ำโดยจะวัดหน่วย ppm การสอบเทียบอัตโนมัติที่ 1382 ppm (mg/L) ด้วยการกดปุ่มเพียงครั้งเดียว อุณหภูมิสามารถตั้งค่าให้แสดงใน C หรือ F สินค้าคุณภาพสูง มีคู่มือการใช้งานภาษาไทยเข้าใจง่าย</p> <p>– ช่วงการวัดสูงสุดถึง 1999 ppm<br/> – ใช้งานง่ายมาก<br/> – รวดเร็วและแม่นยำ<br/> – การอ่านค่าที่ชดเชยอุณหภูมิ<br/> – ราคาไม่แพง</p> <p>DiST ® 1 is one of the “classics” among the conductivity or “total dissolved solids” testers. The tester is easy to use, fast and accurate, and is therefore ideally suited for routine measurements. He has a robust probe of non-oxidizable graphite and an integrated temperature sensor for temperature compensated readings.</p> <ul> <li><span class="goog-text-highlight">Measuring range up to 1999 ppm</span></li> <li>Very easy to use</li> <li>Fast and accurate</li> <li>Temperature-compensated readings</li> <li>Inexpensive</li> </ul> <p><strong>Ordering Information : </strong>device incl probe, calibration screwdriver and batteries.</p> <div><strong>Product Manuals</strong></div> <p><img align="absmiddle" alt="" border="0" decoding="async" height="22" loading="lazy" src="http://www.hannainst.com/usa/images/icon-pdf.gif" width="20"/> Manual: <a href="http://www.hannainst.com/manuals/manHI_98300_01_02_03_04.pdf" rel="noopener" target="_blank" title="Download Product Manual">Download</a></p> <p><strong>Specification: </strong></p> <p style="padding-left: 30px;">Measuring range 0 to 1999 mg / L (ppm)</p> <p style="padding-left: 30px;">Resolution 1 mg / L (ppm)</p> <p style="padding-left: 30px;">Accuracy ± 2% of full scale calibration</p> <p style="padding-left: 30px;">Manual, at 1 point</p> <p style="padding-left: 30px;">Temperature Compensation Automatic from 0 to 50 ° C</p> <p style="padding-left: 30px;">Power supply 4 x 1.5 V batteries / approx 200 hours</p> <p style="padding-left: 30px;">Dimensions 175 x 41 x 23 mm Weight 95 g</p> <p style="text-align: justify;"> </p></div> | DiST®1 – TDS-Tester (1999 mg/L) | <div class="product-short-description"> <p>DiST®1 – TDS-Tester (1999 mg/L)</p> </div> | ไม่มร | เครื่องวัดปริมาณโบรมีน ในตัวอย่างน้ำ รุ่น HI716 , เซ็นเซอร์วัดออกซิเจนในน้ำสำหรับ HI9829 มัลติพารามิเตอร์ , เครื่องวัดคลอรีน , ซัลไฟด์สารต้านอนุมูลอิสระบัฟเฟอร์ , เครื่องวัดปริมาณซิลิกา ช่วงต่ำ ในตัวอย่างน้ำ รุ่น HI705 , เครื่องวัดปริมาณฟอสเฟต ช่วงสูง รุ่น HI717 , สารละลายมาตรฐานความขุ่น 20 NTU , เครื่องวัดปริมาณฟอสฟอรัส ช่วงต่ำมาก รุ่น HI736 | <a class="woocommerce-LoopProduct-link woocommerce-loop-product__link" href="https://www.hannathailand.com/product/hi716-checker-hc-bromine/">เครื่องวัดปริมาณโบรมีน ในตัวอย่างน้ำ รุ่น HI716</a> , <a class="woocommerce-LoopProduct-link woocommerce-loop-product__link" href="https://www.hannathailand.com/product/hi7609829-2/">เซ็นเซอร์วัดออกซิเจนในน้ำสำหรับ HI9829 มัลติพารามิเตอร์</a> , <a class="woocommerce-LoopProduct-link woocommerce-loop-product__link" href="https://www.hannathailand.com/product/free-chlorine/">เครื่องวัดคลอรีน</a> , <a class="woocommerce-LoopProduct-link woocommerce-loop-product__link" href="https://www.hannathailand.com/product/hi4015-00/">ซัลไฟด์สารต้านอนุมูลอิสระบัฟเฟอร์</a> , <a class="woocommerce-LoopProduct-link woocommerce-loop-product__link" href="https://www.hannathailand.com/product/hi705-checker-hc-silica-lr/">เครื่องวัดปริมาณซิลิกา ช่วงต่ำ ในตัวอย่างน้ำ รุ่น HI705</a> , <a class="woocommerce-LoopProduct-link woocommerce-loop-product__link" href="https://www.hannathailand.com/product/hi717-checker-hc-phosphate-hr/">เครื่องวัดปริมาณฟอสเฟต ช่วงสูง รุ่น HI717</a> , <a class="woocommerce-LoopProduct-link woocommerce-loop-product__link" href="https://www.hannathailand.com/product/hi93102-20/">สารละลายมาตรฐานความขุ่น 20 NTU</a> , <a class="woocommerce-LoopProduct-link woocommerce-loop-product__link" href="https://www.hannathailand.com/product/phosphorous-marine/">เครื่องวัดปริมาณฟอสฟอรัส ช่วงต่ำมาก รุ่น HI736</a> | https://www.hannathailand.com/wp-content/uploads/2022/06/hi98301newcoveron_720x720_72_rgb-600x600.jpg , https://www.hannathailand.com/wp-content/uploads/2021/12/hi98301new_720x720_72_rgb-500x500.jpg , https://www.hannathailand.com/wp-content/uploads/2021/12/hi98301newangle_720x720_72_rgb-500x500.jpg , https://www.hannathailand.com/wp-content/uploads/2021/12/hi98301newbattery_720x720_72_rgb-500x500.jpg , https://www.hannathailand.com/wp-content/uploads/2021/12/hi98301newprobe_720x720_72_rgb-500x500.jpg , https://www.hannathailand.com/wp-content/uploads/2021/12/hi98301newrear_720x720_72_rgb-500x500.jpg , https://www.hannathailand.com/wp-content/uploads/2022/06/miniphotometerfurfreiesgesamtchlor704_11-600x600.jpg , https://www.hannathailand.com/wp-content/uploads/2021/07/5-500x500.jpg , https://www.hannathailand.com/wp-content/uploads/2021/07/1-500x500.jpg , https://www.hannathailand.com/wp-content/uploads/2021/07/7-500x500.jpg , https://www.hannathailand.com/wp-content/uploads/2022/06/hi705400-600x600.jpg , https://www.hannathailand.com/wp-content/uploads/2022/06/miniphotometerfurphosphathoch827_11-600x600.jpg , https://www.hannathailand.com/wp-content/uploads/2021/07/9-500x500.jpg , https://www.hannathailand.com/wp-content/uploads/2021/12/HI736-600x600.jpg
4 | HI98302 DiST®2 TDS-Tester (up to 10.00 g/L) | สินค้าทั้งหมด , เครื่องวัดการนำไฟฟ้า/ของแข็งละลายในน้ำ , แบบพกพาสะดวก | https://www.hannathailand.com/product-category/tds-meter/tds-portable/ | https://www.hannathailand.com/product/hi98302-dist2-tds-tester-up-to-10-00-gl/ | HI98302 | 3,317.00 |  | <div aria-labelledby="tab-title-additional_information" class="woocommerce-Tabs-panel woocommerce-Tabs-panel--additional_information panel entry-content" id="tab-additional_information" role="tabpanel"> </div> | HI98302 เป็นเครื่องมือสำหรับวัดค่า TDS (Total Dissolved Solids) ใช้สำหรับวัดปริมาณรวมของแร่ธาตุต่างๆ ที่ละลายอยู่ในน้ำโดยจะวัดหน่วย ppt (g/L) เครื่องวัด TDS ถูกนำมาใช้สำหรับการตรวจสอบค่า EC/TDS ในน้ำดื่ม มาพร้อมกับน้ำยาสอบเทียบแบบซองพร้อมใช้งาน มีคู่มือการใช้งานภาษาไทย - ช่วงการวัดสูงสุด 10.00 g/L (ppt) - ใช้งานง่ายมาก - รวดเร็วและแม่นยำ - การอ่านค่าที่ชดเชยอุณหภูมิ - ราคาไม่แพง DiST ® 2 is one of the “classics” among the conductivity or “total dissolved solids” testers. The tester is easy to use, fast and accurate, and is therefore ideally suited for routine measurements. He has a robust probe of non-oxidizable graphite and an integrated temperature sensor for temperature compensated readings. Measuring range up to 10.00 g / L (ppt) Very easy to use Fast and accurate Temperature-compensated readings Inexpensive Ordering Information : device incl probe, calibration screwdriver and batteries Product Manuals Manual: Download Specification: Measuring range 0 to 10.00 g / L (ppt) Resolution 0.01 g / L (ppt) Accuracy ± 2% of full scale calibration Manual, at 1 point Temperature Compensation Automatic from 0 to 50 ° C Power supply 4 x 1.5 V batteries / approx 200 hours Dimensions 175 x 41 x 23 mm Weight 95 g | <div aria-labelledby="tab-title-description" class="woocommerce-Tabs-panel woocommerce-Tabs-panel--description panel entry-content active" id="tab-description" role="tabpanel"> <p style="text-align: justify;"><strong>HI98302 </strong>เป็นเครื่องมือสำหรับวัดค่า TDS (Total Dissolved Solids) ใช้สำหรับวัดปริมาณรวมของแร่ธาตุต่างๆ ที่ละลายอยู่ในน้ำโดยจะวัดหน่วย ppt (g/L) เครื่องวัด TDS ถูกนำมาใช้สำหรับการตรวจสอบค่า EC/TDS ในน้ำดื่ม มาพร้อมกับน้ำยาสอบเทียบแบบซองพร้อมใช้งาน มีคู่มือการใช้งานภาษาไทย</p> <pre class="tw-data-text tw-text-large tw-ta" data-placeholder="Translation" data-ved="2ahUKEwid97iukfyBAxWZ-jgGHYUlA_4Q3ewLegQIBhAQ" dir="ltr" id="tw-target-text"><span class="Y2IQFc" lang="th">- ช่วงการวัดสูงสุด 10.00 g/L (ppt) - ใช้งานง่ายมาก - รวดเร็วและแม่นยำ - การอ่านค่าที่ชดเชยอุณหภูมิ - ราคาไม่แพง</span></pre> <p style="text-align: justify;"><strong></strong></p><strong> </strong><p><strong>DiST ® 2</strong> is one of the “classics” among the conductivity or “total dissolved solids” testers. The tester is easy to use, fast and accurate, and is therefore ideally suited for routine measurements. He has a robust probe of non-oxidizable graphite and an integrated temperature sensor for temperature compensated readings.</p> <ul> <li><span class="goog-text-highlight">Measuring range up to 10.00 g / L (ppt)</span></li> <li>Very easy to use</li> <li>Fast and accurate</li> <li>Temperature-compensated readings</li> <li>Inexpensive</li> </ul> <p><strong><strong>Ordering Information : </strong></strong>device incl probe, calibration screwdriver and batteries</p> <div><strong>Product Manuals</strong></div> <p><img align="absmiddle" alt="" border="0" decoding="async" height="22" loading="lazy" src="http://www.hannainst.com/usa/images/icon-pdf.gif" width="20"/> Manual: <a href="http://www.hannainst.com/manuals/manHI_98300_01_02_03_04.pdf" rel="noopener" target="_blank" title="Download Product Manual">Download</a></p> <p><strong>Specification: </strong></p> <p style="padding-left: 30px;">Measuring range 0 to 10.00 g / L (ppt)</p> <p style="padding-left: 30px;">Resolution 0.01 g / L (ppt)</p> <p style="padding-left: 30px;">Accuracy ± 2% of full scale calibration</p> <p style="padding-left: 30px;">Manual, at 1 point</p> <p style="padding-left: 30px;">Temperature Compensation Automatic from 0 to 50 ° C</p> <p style="padding-left: 30px;">Power supply 4 x 1.5 V batteries / approx 200 hours</p> <p style="padding-left: 30px;">Dimensions 175 x 41 x 23 mm Weight 95 g</p> <p style="text-align: justify;"> </p></div> | DiST®2 – TDS-Tester mit Batterien (10.00 g/L) mit Graphit-Sonde | <div class="product-short-description"> <p>DiST®2 – TDS-Tester mit Batterien (10.00 g/L) mit Graphit-Sonde</p> </div> | ไม่มร | เครื่องวัดปริมาณไนไตรท์ ช่วงสูง ในตัวอย่างน้ำ รุ่น HI708 , เครื่องวัดปริมาณไอโอดีน รุ่น HI718 , เซ็นเซอร์วัดออกซิเจนในน้ำสำหรับ HI9829 มัลติพารามิเตอร์ , น้ำยามาตรฐานสำหรับค่าโซเดียม , เครื่องวัดปริมาณฟอสฟอรัส ช่วงต่ำมาก รุ่น HI736 , ซัลไฟด์สารต้านอนุมูลอิสระบัฟเฟอร์ , เครื่องวัดคลอรีน , เครื่องวัดปริมาณฟอสเฟต ช่วงสูง รุ่น HI717 | <a class="woocommerce-LoopProduct-link woocommerce-loop-product__link" href="https://www.hannathailand.com/product/hi708-checker-hc-nitrite-hr/">เครื่องวัดปริมาณไนไตรท์ ช่วงสูง ในตัวอย่างน้ำ รุ่น HI708</a> , <a class="woocommerce-LoopProduct-link woocommerce-loop-product__link" href="https://www.hannathailand.com/product/hi718-checker-hc-iodine/">เครื่องวัดปริมาณไอโอดีน รุ่น HI718</a> , <a class="woocommerce-LoopProduct-link woocommerce-loop-product__link" href="https://www.hannathailand.com/product/hi7609829-2/">เซ็นเซอร์วัดออกซิเจนในน้ำสำหรับ HI9829 มัลติพารามิเตอร์</a> , <a class="woocommerce-LoopProduct-link woocommerce-loop-product__link" href="https://www.hannathailand.com/product/hi7090l/">น้ำยามาตรฐานสำหรับค่าโซเดียม</a> , <a class="woocommerce-LoopProduct-link woocommerce-loop-product__link" href="https://www.hannathailand.com/product/phosphorous-marine/">เครื่องวัดปริมาณฟอสฟอรัส ช่วงต่ำมาก รุ่น HI736</a> , <a class="woocommerce-LoopProduct-link woocommerce-loop-product__link" href="https://www.hannathailand.com/product/hi4015-00/">ซัลไฟด์สารต้านอนุมูลอิสระบัฟเฟอร์</a> , <a class="woocommerce-LoopProduct-link woocommerce-loop-product__link" href="https://www.hannathailand.com/product/free-chlorine/">เครื่องวัดคลอรีน</a> , <a class="woocommerce-LoopProduct-link woocommerce-loop-product__link" href="https://www.hannathailand.com/product/hi717-checker-hc-phosphate-hr/">เครื่องวัดปริมาณฟอสเฟต ช่วงสูง รุ่น HI717</a> | https://www.hannathailand.com/wp-content/uploads/2022/06/hi98302newcoveron_720x720_72_rgb-600x600.jpg , https://www.hannathailand.com/wp-content/uploads/2021/12/hi98302newrear_720x720_72_rgb-500x500.jpg , https://www.hannathailand.com/wp-content/uploads/2021/12/hi98302new_720x720_72_rgb-500x500.jpg , https://www.hannathailand.com/wp-content/uploads/2021/12/hi98302newbattery_720x720_72_rgb-500x500.jpg , https://www.hannathailand.com/wp-content/uploads/2021/12/hi98302newprobe_720x720_72_rgb-500x500.jpg , https://www.hannathailand.com/wp-content/uploads/2022/06/miniphotometerfurnitrithoch2420_11-600x600.jpg , https://www.hannathailand.com/wp-content/uploads/2022/06/miniphotometerfuriod829_11-600x600.jpg , https://www.hannathailand.com/wp-content/uploads/2021/07/5-500x500.jpg , https://www.hannathailand.com/wp-content/uploads/2021/07/12-500x500.jpg , https://www.hannathailand.com/wp-content/uploads/2021/12/HI736-600x600.jpg , https://www.hannathailand.com/wp-content/uploads/2021/07/7-500x500.jpg , https://www.hannathailand.com/wp-content/uploads/2021/07/1-500x500.jpg , https://www.hannathailand.com/wp-content/uploads/2022/06/miniphotometerfurphosphathoch827_11-600x600.jpg
5 | HI98303 DiST®3 EC-Tester (up to 1999 µS) | สินค้าทั้งหมด , เครื่องวัดการนำไฟฟ้า/ของแข็งละลายในน้ำ , แบบพกพาสะดวก | https://www.hannathailand.com/product-category/tds-meter/tds-portable/ | https://www.hannathailand.com/product/hi98303-dist3-ec-tester-up-to-1999-%c2%b5s/ | HI98303 | 3,317.00 |  | <div aria-labelledby="tab-title-additional_information" class="woocommerce-Tabs-panel woocommerce-Tabs-panel--additional_information panel entry-content" id="tab-additional_information" role="tabpanel"> </div> | HI98303 DiST3 เป็นเครื่องวัดที่มีความแม่นยำขนาดพกพาที่จะให้คุณตรวจสอบค่าคอนดักติวิตี้ในน้ำได้รวดเร็วและถูกต้อง เหมาะสำหรับทุกการทดสอบคุณภาพน้ำได้แก่ น้ำดื่ม การควบคุมน้ำ การเพาะเลี้ยงสัตว์น้ำ การปลูกพืช ไฮโดรโปนิกส์ ห้องปฏิบัติการและการทดสอบทางวิทยาศาสตร์ สระว่ายน้ำ สปา การทดสอบนิเวศวิทยา บำบัดน้ำและอื่นๆ คุณภาพสูงมาและมีคู่มือการใช้งานภาษาไทยเข้าใจง่าย – ช่วงการวัดสูงถึง 1999 uS/cm – ใช้งานง่ายมาก – รวดเร็วและแม่นยำ – การอ่านค่าที่ชดเชยอุณหภูมิ – ราคาไม่แพง DiST ® 3 is one of the “classics” among the conductivity or “total dissolved solids” testers. The tester is easy to use, fast and accurate, and is therefore ideally suited for routine measurements. He has a robust probe of non-oxidizable graphite and an integrated temperature sensor for temperature compensated readings. Measuring range up to 1999 uS / cm Very easy to use Fast and accurate Temperature-compensated readings Inexpensive Ordering Information : device incl probe, calibration screwdriver and batteries. Product Manuals Manual: Download Specification: Measuring range 0 to 1999 uS / cm Resolution 1 uS / cm Accuracy ± 2% of full scale calibration Manual, at 1 point Temperature Compensation Automatic from 0 to 50 ° C Power supply 4 x 1.5 V batteries / approx 200 hours Dimensions 175 x 41 x 23 mm Weight 95 g | <div aria-labelledby="tab-title-description" class="woocommerce-Tabs-panel woocommerce-Tabs-panel--description panel entry-content active" id="tab-description" role="tabpanel"> <p style="text-align: justify;"><strong>HI98303 DiST3</strong> เป็นเครื่องวัดที่มีความแม่นยำขนาดพกพาที่จะให้คุณตรวจสอบค่าคอนดักติวิตี้ในน้ำได้รวดเร็วและถูกต้อง เหมาะสำหรับทุกการทดสอบคุณภาพน้ำได้แก่ น้ำดื่ม การควบคุมน้ำ การเพาะเลี้ยงสัตว์น้ำ การปลูกพืช ไฮโดรโปนิกส์ ห้องปฏิบัติการและการทดสอบทางวิทยาศาสตร์ สระว่ายน้ำ สปา การทดสอบนิเวศวิทยา บำบัดน้ำและอื่นๆ คุณภาพสูงมาและมีคู่มือการใช้งานภาษาไทยเข้าใจง่าย</p> <p>– ช่วงการวัดสูงถึง 1999 uS/cm<br/> – ใช้งานง่ายมาก<br/> – รวดเร็วและแม่นยำ<br/> – การอ่านค่าที่ชดเชยอุณหภูมิ<br/> – ราคาไม่แพง<strong></strong></p><strong> </strong><p><strong>DiST ® 3</strong> is one of the “classics” among the conductivity or “total dissolved solids” testers. The tester is easy to use, fast and accurate, and is therefore ideally suited for routine measurements. He has a robust probe of non-oxidizable graphite and an integrated temperature sensor for temperature compensated readings.</p> <ul> <li><span class="goog-text-highlight">Measuring range up to 1999 uS / cm</span></li> <li>Very easy to use</li> <li>Fast and accurate</li> <li>Temperature-compensated readings</li> <li>Inexpensive</li> </ul> <p><strong>Ordering Information : </strong>device incl probe, calibration screwdriver and batteries.</p> <div><strong>Product Manuals</strong></div> <p><img align="absmiddle" alt="" border="0" decoding="async" height="22" loading="lazy" src="http://www.hannainst.com/usa/images/icon-pdf.gif" width="20"/> Manual: <a href="http://www.hannainst.com/manuals/manHI_98300_01_02_03_04.pdf" rel="noopener" target="_blank" title="Download Product Manual">Download</a></p> <p><strong>Specification: </strong></p> <p style="padding-left: 30px;">Measuring range 0 to 1999 uS / cm</p> <p style="padding-left: 30px;">Resolution 1 uS / cm</p> <p style="padding-left: 30px;">Accuracy ± 2% of full scale calibration</p> <p style="padding-left: 30px;">Manual, at 1 point</p> <p style="padding-left: 30px;">Temperature Compensation Automatic from 0 to 50 ° C</p> <p style="padding-left: 30px;">Power supply 4 x 1.5 V batteries / approx 200 hours</p> <p style="padding-left: 30px;">Dimensions 175 x 41 x 23 mm Weight 95 g</p> <p style="text-align: justify;"> </p></div> | DiST®3 – EC Tester with Batteries (1999 µS/cm) | <div class="product-short-description"> <p>DiST®3 – EC Tester with Batteries (1999 µS/cm)</p> </div> | ไม่มร | เครื่องวัดปริมาณฟอสฟอรัส ช่วงต่ำมาก รุ่น HI736 , เครื่องวัดปริมาณไนไตรท์ ช่วงต่ำ รุ่น HI707 , เครื่องวัดปริมาณไอโอดีน รุ่น HI718 , ซัลไฟด์สารต้านอนุมูลอิสระบัฟเฟอร์ , น้ำยามาตรฐานสอบเทียบ ค่ามาตรฐานความเค็ม , น้ำยามาตรฐานสอบเทียบ , สารละลายมาตรฐานความขุ่น 20 NTU , น้ำยามาตรฐานสำหรับค่าโซเดียม | <a class="woocommerce-LoopProduct-link woocommerce-loop-product__link" href="https://www.hannathailand.com/product/phosphorous-marine/">เครื่องวัดปริมาณฟอสฟอรัส ช่วงต่ำมาก รุ่น HI736</a> , <a class="woocommerce-LoopProduct-link woocommerce-loop-product__link" href="https://www.hannathailand.com/product/hi707-checker-hc-nitrite-lr/">เครื่องวัดปริมาณไนไตรท์ ช่วงต่ำ รุ่น HI707</a> , <a class="woocommerce-LoopProduct-link woocommerce-loop-product__link" href="https://www.hannathailand.com/product/hi718-checker-hc-iodine/">เครื่องวัดปริมาณไอโอดีน รุ่น HI718</a> , <a class="woocommerce-LoopProduct-link woocommerce-loop-product__link" href="https://www.hannathailand.com/product/hi4015-00/">ซัลไฟด์สารต้านอนุมูลอิสระบัฟเฟอร์</a> , <a class="woocommerce-LoopProduct-link woocommerce-loop-product__link" href="https://www.hannathailand.com/product/hi7080l/">น้ำยามาตรฐานสอบเทียบ ค่ามาตรฐานความเค็ม</a> , <a class="woocommerce-LoopProduct-link woocommerce-loop-product__link" href="https://www.hannathailand.com/product/hi9828-25/">น้ำยามาตรฐานสอบเทียบ</a> , <a class="woocommerce-LoopProduct-link woocommerce-loop-product__link" href="https://www.hannathailand.com/product/hi93102-20/">สารละลายมาตรฐานความขุ่น 20 NTU</a> , <a class="woocommerce-LoopProduct-link woocommerce-loop-product__link" href="https://www.hannathailand.com/product/hi7090l/">น้ำยามาตรฐานสำหรับค่าโซเดียม</a> | https://www.hannathailand.com/wp-content/uploads/2022/06/hi98303_angle_720x720_72_rgb-600x600.jpg , https://www.hannathailand.com/wp-content/uploads/2021/12/hi98303new_720x720_72_rgb-500x500.jpg , https://www.hannathailand.com/wp-content/uploads/2021/12/hi98303newangle_720x720_72_rgb-500x500.jpg , https://www.hannathailand.com/wp-content/uploads/2021/12/hi98303newbattery_720x720_72_rgb-500x500.jpg , https://www.hannathailand.com/wp-content/uploads/2021/12/hi98303newcover_720x720_72_rgb-500x500.jpg , https://www.hannathailand.com/wp-content/uploads/2021/12/hi98303newcoveron_720x720_72_rgb-500x500.jpg , https://www.hannathailand.com/wp-content/uploads/2021/12/hi98303newprobe_720x720_72_rgb-500x500.jpg , https://www.hannathailand.com/wp-content/uploads/2021/12/hi98303newrear_720x720_72_rgb-500x500.jpg , https://www.hannathailand.com/wp-content/uploads/2021/12/HI736-600x600.jpg , https://www.hannathailand.com/wp-content/uploads/2022/06/hi707400-600x600.jpg , https://www.hannathailand.com/wp-content/uploads/2022/06/miniphotometerfuriod829_11-600x600.jpg , https://www.hannathailand.com/wp-content/uploads/2021/07/7-500x500.jpg , https://www.hannathailand.com/wp-content/uploads/2021/07/11-500x500.jpg , https://www.hannathailand.com/wp-content/uploads/2021/07/8-500x500.jpg , https://www.hannathailand.com/wp-content/uploads/2021/07/9-500x500.jpg , https://www.hannathailand.com/wp-content/uploads/2021/07/12-500x500.jpg
6 | HI98304 DiST®4 EC-Tester (up to 19.99 mS) | สินค้าทั้งหมด , เครื่องวัดการนำไฟฟ้า/ของแข็งละลายในน้ำ , แบบพกพาสะดวก | https://www.hannathailand.com/product-category/tds-meter/tds-portable/ | https://www.hannathailand.com/product/hi98304-dist4-ec-tester-up-to-19-99-ms/ | HI98304 | 3,317.00 |  | <div aria-labelledby="tab-title-additional_information" class="woocommerce-Tabs-panel woocommerce-Tabs-panel--additional_information panel entry-content" id="tab-additional_information" role="tabpanel"> </div> | Hanna รุ่น HI98304 DiST4 เป็นเครื่องวัดที่มีความแม่นยำขนาดพกพาที่จะให้คุณตรวจสอบค่าความนำไฟฟ้าในน้ำได้รวดเร็วและถูกต้อง ด้วยการกดปุ่มเพียงครั้งเดียวสินค้า เหมาะสำหรับทุกการทดสอบคุณภาพน้ำได้แก่ น้ำดื่ม การควบคุมน้ำ การเพาะเลี้ยงสัตว์น้ำ การปลูกพืช ไฮโดรโปนิกส์ ห้องปฏิบัติการและการทดสอบทางวิทยาศาสตร์ สระว่ายน้ำ สปา การทดสอบนิเวศวิทยา บำบัดน้ำและอื่นๆ คุณภาพสูงและมีคู่มือการใช้งานภาษาไทยเข้าใจง่าย ขายราคาถูก จัดส่งทั่วไทย – ช่วงการวัดสูงสุด 19.99 mS/cm – ใช้งานง่ายมาก – รวดเร็วและแม่นยำ – การอ่านค่าที่ชดเชยอุณหภูมิ – ราคาไม่แพง DiST ® 4 is one of the “classics” among the conductivity or “total dissolved solids” testers. The tester is easy to use, fast and accurate, and is therefore ideally suited for routine measurements. He has a robust probe of non-oxidizable graphite and an integrated temperature sensor for temperature compensated readings. Measuring range up to 19.99 mS / cm Very easy to use Fast and accurate Temperature-compensated readings Inexpensive Ordering Information : device incl probe, calibration screwdriver and batteries. Product Manuals Manual: Download Specification : Measuring range 0 to 19.99 mS / cm Resolution 0.01 mS / cm Accuracy ± 2% of full scale calibration Manual, at 1 point Temperature Compensation Automatic from 0 to 50 ° C Power supply 4 x 1.5 V batteries / approx 200 hours Dimensions 175 x 41 x 23 mm Weight 95 g | <div aria-labelledby="tab-title-description" class="woocommerce-Tabs-panel woocommerce-Tabs-panel--description panel entry-content active" id="tab-description" role="tabpanel"> <p style="text-align: justify;"><strong>Hanna รุ่น HI98304 DiST4 </strong>เป็นเครื่องวัดที่มีความแม่นยำขนาดพกพาที่จะให้คุณตรวจสอบค่าความนำไฟฟ้าในน้ำได้รวดเร็วและถูกต้อง ด้วยการกดปุ่มเพียงครั้งเดียวสินค้า เหมาะสำหรับทุกการทดสอบคุณภาพน้ำได้แก่ น้ำดื่ม การควบคุมน้ำ การเพาะเลี้ยงสัตว์น้ำ การปลูกพืช ไฮโดรโปนิกส์ ห้องปฏิบัติการและการทดสอบทางวิทยาศาสตร์ สระว่ายน้ำ สปา การทดสอบนิเวศวิทยา บำบัดน้ำและอื่นๆ คุณภาพสูงและมีคู่มือการใช้งานภาษาไทยเข้าใจง่าย ขายราคาถูก จัดส่งทั่วไทย</p> <p>– ช่วงการวัดสูงสุด 19.99 mS/cm<br/> – ใช้งานง่ายมาก<br/> – รวดเร็วและแม่นยำ<br/> – การอ่านค่าที่ชดเชยอุณหภูมิ<br/> – ราคาไม่แพง</p> <p>DiST ® 4 is one of the “classics” among the conductivity or “total dissolved solids” testers. The tester is easy to use, fast and accurate, and is therefore ideally suited for routine measurements. He has a robust probe of non-oxidizable graphite and an integrated temperature sensor for temperature compensated readings.</p> <ul> <li><span class="goog-text-highlight">Measuring range up to 19.99 mS / cm</span></li> <li>Very easy to use</li> <li>Fast and accurate</li> <li>Temperature-compensated readings</li> <li>Inexpensive</li> </ul> <p><strong>Ordering Information : </strong>device incl probe, calibration screwdriver and batteries.</p> <div><strong>Product Manuals</strong></div> <p><img align="absmiddle" alt="" border="0" decoding="async" height="22" loading="lazy" src="http://www.hannainst.com/usa/images/icon-pdf.gif" width="20"/> Manual: <a href="http://www.hannainst.com/manuals/manHI_98300_01_02_03_04.pdf" rel="noopener" target="_blank" title="Download Product Manual">Download</a></p> <p><strong>Specification : </strong></p> <p style="padding-left: 30px;">Measuring range 0 to 19.99 mS / cm</p> <p style="padding-left: 30px;">Resolution 0.01 mS / cm</p> <p style="padding-left: 30px;">Accuracy ± 2% of full scale calibration</p> <p style="padding-left: 30px;">Manual, at 1 point</p> <p style="padding-left: 30px;">Temperature Compensation Automatic from 0 to 50 ° C</p> <p style="padding-left: 30px;">Power supply 4 x 1.5 V batteries / approx 200 hours</p> <p style="padding-left: 30px;">Dimensions 175 x 41 x 23 mm Weight 95 g</p> <p style="text-align: justify;"> </p></div> | DiST®4 – EC Tester (19.99 mS/cm) | <div class="product-short-description"> <p>DiST®4 – EC Tester (19.99 mS/cm)</p> </div> | ไม่มร | สารละลายมาตรฐานความขุ่น 20 NTU , เครื่องวัดค่าเหล็ก รุ่น HI721 , เครื่องวัดปริมาณคลอรีนรวม รุ่น HI711 , ซัลไฟด์สารต้านอนุมูลอิสระบัฟเฟอร์ , เครื่องวัดปริมาณนิกเกิล ช่วงสูง รุ่น HI726 , เครื่องวัดปริมาณฟอสเฟต ช่วงสูง รุ่น HI717 , เซ็นเซอร์วัดออกซิเจนในน้ำสำหรับ HI9829 มัลติพารามิเตอร์ , เครื่องวัดปริมาณแอมโมเนีย ช่วงสูง รุ่น HI733 | <a class="woocommerce-LoopProduct-link woocommerce-loop-product__link" href="https://www.hannathailand.com/product/hi93102-20/">สารละลายมาตรฐานความขุ่น 20 NTU</a> , <a class="woocommerce-LoopProduct-link woocommerce-loop-product__link" href="https://www.hannathailand.com/product/hi721-checker-hc-iron/">เครื่องวัดค่าเหล็ก รุ่น HI721</a> , <a class="woocommerce-LoopProduct-link woocommerce-loop-product__link" href="https://www.hannathailand.com/product/hi711-checker-hc-total-chlorine/">เครื่องวัดปริมาณคลอรีนรวม รุ่น HI711</a> , <a class="woocommerce-LoopProduct-link woocommerce-loop-product__link" href="https://www.hannathailand.com/product/hi4015-00/">ซัลไฟด์สารต้านอนุมูลอิสระบัฟเฟอร์</a> , <a class="woocommerce-LoopProduct-link woocommerce-loop-product__link" href="https://www.hannathailand.com/product/hi726-checker-hc-nickel-hr/">เครื่องวัดปริมาณนิกเกิล ช่วงสูง รุ่น HI726</a> , <a class="woocommerce-LoopProduct-link woocommerce-loop-product__link" href="https://www.hannathailand.com/product/hi717-checker-hc-phosphate-hr/">เครื่องวัดปริมาณฟอสเฟต ช่วงสูง รุ่น HI717</a> , <a class="woocommerce-LoopProduct-link woocommerce-loop-product__link" href="https://www.hannathailand.com/product/hi7609829-2/">เซ็นเซอร์วัดออกซิเจนในน้ำสำหรับ HI9829 มัลติพารามิเตอร์</a> , <a class="woocommerce-LoopProduct-link woocommerce-loop-product__link" href="https://www.hannathailand.com/product/hi733-checker-hc-ammonia-hr/">เครื่องวัดปริมาณแอมโมเนีย ช่วงสูง รุ่น HI733</a> | https://www.hannathailand.com/wp-content/uploads/2022/06/hi98304newcoveron_720x720_72_rgb-600x600.jpg , https://www.hannathailand.com/wp-content/uploads/2021/12/hi98304new_720x720_72_rgb-500x500.jpg , https://www.hannathailand.com/wp-content/uploads/2021/12/hi98304newbattery_720x720_72_rgb-500x500.jpg , https://www.hannathailand.com/wp-content/uploads/2021/12/hi98304newprobe_720x720_72_rgb-500x500.jpg , https://www.hannathailand.com/wp-content/uploads/2021/12/hi98304newrear_720x720_72_rgb-500x500.jpg , https://www.hannathailand.com/wp-content/uploads/2021/07/9-500x500.jpg , https://www.hannathailand.com/wp-content/uploads/2022/06/miniphotometerfureisen832_11-600x600.jpg , https://www.hannathailand.com/wp-content/uploads/2022/06/hi711_lg-600x600.jpg , https://www.hannathailand.com/wp-content/uploads/2021/07/7-500x500.jpg , https://www.hannathailand.com/wp-content/uploads/2022/06/miniphotometerfurnickelhoch841_11-600x600.jpg , https://www.hannathailand.com/wp-content/uploads/2022/06/miniphotometerfurphosphathoch827_11-600x600.jpg , https://www.hannathailand.com/wp-content/uploads/2021/07/5-500x500.jpg , https://www.hannathailand.com/wp-content/uploads/2022/06/miniphotometerfurammoniumhoch2418_11-600x600.jpg
7 | HI98311 DiST®5 EC/TDS/C°-Tester, (0-3999 µS/cm – 0-2000 mg/l (ppm)) waterproof | สินค้าทั้งหมด , เครื่องวัดการนำไฟฟ้า/ของแข็งละลายในน้ำ , แบบพกพาสะดวก | https://www.hannathailand.com/product-category/tds-meter/tds-portable/ | https://www.hannathailand.com/product/hi98311-dist5-ectdsc-tester-0-3999-%c2%b5scm-0-2000-mgl-ppm-waterproof/ | HI98311 | 6,634.00 |  | <div aria-labelledby="tab-title-additional_information" class="woocommerce-Tabs-panel woocommerce-Tabs-panel--additional_information panel entry-content" id="tab-additional_information" role="tabpanel"> </div> | HI98311 เป็นเครื่องมือสำหรับวัดค่า Electrical Conductivity (เครื่องวัด EC Meter) และค่า Total Dissolved Solids (เครื่องวัด TDS) และอุณหภูมิแบบกันน้ำได้ สามารถถอดเปลี่ยน Electrode ได้ ปิดอัตโนมัติเมื่อไม่ใช้งาน เหมาะสำหรับทุกการทดสอบคุณภาพน้ำ สินค้าคุณภาพสูงและคู่มือการใช้งานภาษาไทยเข้าใจง่าย – ช่วงสูงสุด 3999 uS / cm (EC) – จอแสดงผลการนำไฟฟ้าและอุณหภูมิแบบคู่ – เทคโนโลยี EC-probe กราไฟท์ที่เปลี่ยนได้ง่าย – การสอบเทียบอัตโนมัติและการชดเชยอุณหภูมิ – ตัวบ่งชี้ความเสถียรสำหรับค่าที่ปลอดภัย – ฟังก์ชั่น HOLD เพื่อหยุดการอ่านค่าบนหน้าจอ – ไฟแสดงสถานะการชาร์จแบตเตอรี่และระบบปิดอัตโนมัติ HI98331 Soil Test ™ simultaneously measures conductivity and temperature. It is easy to use, fast and accurate, and is therefore ideally suited for routine measurements directly in the ground . 122mm long with replaceable puncture EC probe. Ranges up to 3999 uS / cm (EC) Dual display of conductivity and temperature Easily replaceable graphite EC-probe tech- Automatic calibration and temperature compensation Stability indicator for safe values HOLD function to freeze a reading in the display Battery charge indicator and automatic shut-off Ordering Information : incl Tester EC probe HI 73331, tool batteries and electrode replacement Product Manuals Manual: Download Specification : Measuring range EC 0-3999 uS / cm Resolution EC 1 uS / cm EC Accuracy ± 2% of full scale calibration point 1 Temperature measurement range 0.0 to 50.0 ° C Temperature resolution 0.5 ° C Accuracy ± 0.5 ° T ° C. Temperature compensation Automatic, β selectable from 0.0 to 2.4% / ° C Power supply 4 x 1.5 V batteries / approx 100 hours of shut-off after 8 min measurement interval Dimensions 163 x 40 x 26 mm Weight 100 g | <div aria-labelledby="tab-title-description" class="woocommerce-Tabs-panel woocommerce-Tabs-panel--description panel entry-content active" id="tab-description" role="tabpanel"> <p style="text-align: justify;"><strong>HI98311 </strong>เป็นเครื่องมือสำหรับวัดค่า Electrical Conductivity (เครื่องวัด EC Meter) และค่า Total Dissolved Solids (เครื่องวัด TDS) และอุณหภูมิแบบกันน้ำได้ สามารถถอดเปลี่ยน Electrode ได้ ปิดอัตโนมัติเมื่อไม่ใช้งาน เหมาะสำหรับทุกการทดสอบคุณภาพน้ำ สินค้าคุณภาพสูงและคู่มือการใช้งานภาษาไทยเข้าใจง่าย</p> <p>– ช่วงสูงสุด 3999 uS / cm (EC)<br/> – จอแสดงผลการนำไฟฟ้าและอุณหภูมิแบบคู่<br/> – เทคโนโลยี EC-probe กราไฟท์ที่เปลี่ยนได้ง่าย<br/> – การสอบเทียบอัตโนมัติและการชดเชยอุณหภูมิ<br/> – ตัวบ่งชี้ความเสถียรสำหรับค่าที่ปลอดภัย<br/> – ฟังก์ชั่น HOLD เพื่อหยุดการอ่านค่าบนหน้าจอ<br/> – ไฟแสดงสถานะการชาร์จแบตเตอรี่และระบบปิดอัตโนมัติ</p> <p>HI98331 Soil Test ™ simultaneously measures conductivity and temperature. It is easy to use, fast and accurate, and is therefore ideally suited for routine measurements <strong>directly in the ground</strong> . 122mm long with replaceable puncture EC probe.</p> <ul> <li>Ranges up to 3999 uS / cm (EC)</li> <li>Dual display of conductivity and temperature</li> <li>Easily replaceable graphite EC-probe tech-</li> <li>Automatic calibration and temperature compensation</li> <li>Stability indicator for safe values</li> <li>HOLD function to freeze a reading in the display</li> <li>Battery charge indicator and automatic shut-off</li> </ul> <p><strong>Ordering Information : </strong> incl Tester EC probe HI 73331, tool batteries and electrode replacement</p> <div><strong>Product Manuals</strong></div> <p><img align="absmiddle" alt="" border="0" decoding="async" height="22" loading="lazy" src="http://www.hannainst.com/usa/images/icon-pdf.gif" width="20"/> Manual: <a href="http://www.hannainst.com/manuals/manHI_98311_98312.pdf" rel="noopener" target="_blank" title="Download Product Manual">Download</a></p> <p><strong>Specification : </strong></p> <p>Measuring range EC 0-3999 uS / cm</p> <p>Resolution EC 1 uS / cm EC</p> <p>Accuracy ± 2% of full scale calibration point 1</p> <p>Temperature measurement range 0.0 to 50.0 ° C</p> <p>Temperature resolution 0.5 ° C</p> <p>Accuracy ± 0.5 ° T ° C.</p> <p>Temperature compensation Automatic, β selectable from 0.0 to 2.4% / ° C</p> <p>Power supply 4 x 1.5 V batteries / approx 100 hours of shut-off after 8 min measurement interval</p> <p>Dimensions 163 x 40 x 26 mm Weight 100 g</p> </div> | DiST®5 – EC/TDS/C°-Tester, waterproof, batteries (0-3999 µS/cm – 0-2000 mg/l (ppm)) | <div class="product-short-description"> <p>DiST®5 – EC/TDS/C°-Tester, waterproof, batteries (0-3999 µS/cm – 0-2000 mg/l (ppm))</p> </div> | ไม่มร | เครื่องวัดปริมาณไนไตรท์ ช่วงสูง ในตัวอย่างน้ำ รุ่น HI708 , เครื่องวัดคลอรีน , เครื่องวัดปริมาณคลอรีนอิสระ รุ่น HI701 , เครื่องวัดปริมาณแอมโมเนีย ในน้ำ รุ่น HI715 , เครื่องวัดปริมาณโบรมีน ในตัวอย่างน้ำ รุ่น HI716 , สารละลายมาตรฐานความขุ่น 20 NTU , เครื่องวัดปริมาณนิกเกิล ช่วงสูง รุ่น HI726 , เครื่องวัดค่าเหล็ก รุ่น HI721 | <a class="woocommerce-LoopProduct-link woocommerce-loop-product__link" href="https://www.hannathailand.com/product/hi708-checker-hc-nitrite-hr/">เครื่องวัดปริมาณไนไตรท์ ช่วงสูง ในตัวอย่างน้ำ รุ่น HI708</a> , <a class="woocommerce-LoopProduct-link woocommerce-loop-product__link" href="https://www.hannathailand.com/product/free-chlorine/">เครื่องวัดคลอรีน</a> , <a class="woocommerce-LoopProduct-link woocommerce-loop-product__link" href="https://www.hannathailand.com/product/hi701-checker-hc-free-chlorine/">เครื่องวัดปริมาณคลอรีนอิสระ รุ่น HI701</a> , <a class="woocommerce-LoopProduct-link woocommerce-loop-product__link" href="https://www.hannathailand.com/product/hi715-checker-hc-ammonia-mr/">เครื่องวัดปริมาณแอมโมเนีย ในน้ำ รุ่น HI715</a> , <a class="woocommerce-LoopProduct-link woocommerce-loop-product__link" href="https://www.hannathailand.com/product/hi716-checker-hc-bromine/">เครื่องวัดปริมาณโบรมีน ในตัวอย่างน้ำ รุ่น HI716</a> , <a class="woocommerce-LoopProduct-link woocommerce-loop-product__link" href="https://www.hannathailand.com/product/hi93102-20/">สารละลายมาตรฐานความขุ่น 20 NTU</a> , <a class="woocommerce-LoopProduct-link woocommerce-loop-product__link" href="https://www.hannathailand.com/product/hi726-checker-hc-nickel-hr/">เครื่องวัดปริมาณนิกเกิล ช่วงสูง รุ่น HI726</a> , <a class="woocommerce-LoopProduct-link woocommerce-loop-product__link" href="https://www.hannathailand.com/product/hi721-checker-hc-iron/">เครื่องวัดค่าเหล็ก รุ่น HI721</a> | https://www.hannathailand.com/wp-content/uploads/2022/06/miniphotometerfurnitrithoch2420_11-600x600.jpg , https://www.hannathailand.com/wp-content/uploads/2021/07/1-500x500.jpg , https://www.hannathailand.com/wp-content/uploads/2021/11/hi701-500x500.jpg , https://www.hannathailand.com/wp-content/uploads/2022/06/miniphotometerfurammoniakmittel2416_11-600x600.jpg , https://www.hannathailand.com/wp-content/uploads/2022/06/miniphotometerfurfreiesgesamtchlor704_11-600x600.jpg , https://www.hannathailand.com/wp-content/uploads/2021/07/9-500x500.jpg , https://www.hannathailand.com/wp-content/uploads/2022/06/miniphotometerfurnickelhoch841_11-600x600.jpg , https://www.hannathailand.com/wp-content/uploads/2022/06/miniphotometerfureisen832_11-600x600.jpg
8 | HI98312 DiST®6 EC/TDS/C°-Tester, (0.00-20.00 mS/cm – 0.00-10.00 g/l (ppt)) waterproof | สินค้าทั้งหมด , เครื่องวัดการนำไฟฟ้า/ของแข็งละลายในน้ำ , แบบพกพาสะดวก | https://www.hannathailand.com/product-category/tds-meter/tds-portable/ | https://www.hannathailand.com/product/hi98312-dist6-ectdsc-tester-0-00-20-00-mscm-0-00-10-00-gl-ppt-waterproof/ | HI98312 | 6,634.00 |  | <div aria-labelledby="tab-title-additional_information" class="woocommerce-Tabs-panel woocommerce-Tabs-panel--additional_information panel entry-content" id="tab-additional_information" role="tabpanel"> </div> | HI98312 เป็นเครื่องมือสำหรับวัดค่า Electrical Conductivity (เครื่องวัด EC Meter) และค่า Total Dissolved Solids (เครื่องวัด TDS) และอุณหภูมิแบบกันน้ำได้ สามารถถอดเปลี่ยน Electrode ได้ ปิดอัตโนมัติเมื่อไม่ใช้งาน เหมาะสำหรับทุกการทดสอบคุณภาพน้ำ สินค้าคุณภาพสูง มีคู่มือภาษาไทยเข้าใจในการใช้งานง่าย – ช่วงสูงสุด 20.00 mS / cm (EC) และ 10.00 g / L (TDS) – จอแสดงผลแบบคู่ของค่าการนำไฟฟ้าหรือ TDS และอุณหภูมิ – หัววัด EC / TDS กราไฟท์ที่เปลี่ยนได้ง่าย – การสอบเทียบอัตโนมัติและการชดเชยอุณหภูมิ – ปัจจัย TDS และค่าสัมประสิทธิ์อุณหภูมิที่เลือกได้ – ตัวบ่งชี้ความเสถียรสำหรับค่าที่ปลอดภัย – ฟังก์ชั่น HOLD เพื่อหยุดการอ่านค่าบนหน้าจอ – ไฟแสดงสถานะการชาร์จแบตเตอรี่และระบบปิดอัตโนมัติ DiST ® 6 is one of the “tops” among the conductivity testers. The Tester simultaneously measures conductivity or TDS and temperature. It is easy to use, fast and accurate, and is therefore ideally suited for routine measurements. With replaceable graphite probe. Ranges up to 20.00 mS / cm (EC) and 10.00 g / L (TDS) Dual display of conductivity or TDS and temperature Easily replaceable graphite EC / TDS probe Automatic calibration and temperature compensation Selectable TDS factor and temperature coefficient Stability indicator for safe values HOLD function to freeze a reading in the display Battery charge indicator and automatic shut-off Ordering Information : incl testers EC / TDS probe, HI 73311, tool batteries and electrode replacement Product Manuals Manual: Download Specification: Measuring range EC 0-20.00 mS / cm Resolution EC 0.01 mS / cm Accuracy EC ± 2% of full scale Measuring range TDS 0 to 10.00 g / L (ppt) Resolution TDS 0.01 g / L (ppt) TDS Accuracy ± 2% of full scale Calibration EC / TDS automatic, at 1 Point (12.88 mS / cm or 6.44 g / L (ppt)) Selectable TDS factor from 0.45 to 1.00 Temperature measuring range 0.0 to 60.0 ° C Temperature resolution 0.1 ° C T ° Accuracy ± 0.5 ° C Temperature compensation Automatic, β selectable between 0.0 and 2.4% / ° C Power supply 4 x 1.5 V batteries / approx 100 hours of shut-off after 8 min measurement interval Dimensions 163 x 40 x 26 mm Weight 100 g | <div aria-labelledby="tab-title-description" class="woocommerce-Tabs-panel woocommerce-Tabs-panel--description panel entry-content active" id="tab-description" role="tabpanel"> <p style="text-align: justify;"><strong>HI98312 </strong>เป็นเครื่องมือสำหรับวัดค่า Electrical Conductivity (เครื่องวัด EC Meter) และค่า Total Dissolved Solids (เครื่องวัด TDS) และอุณหภูมิแบบกันน้ำได้ สามารถถอดเปลี่ยน Electrode ได้ ปิดอัตโนมัติเมื่อไม่ใช้งาน เหมาะสำหรับทุกการทดสอบคุณภาพน้ำ สินค้าคุณภาพสูง มีคู่มือภาษาไทยเข้าใจในการใช้งานง่าย</p> <p>– ช่วงสูงสุด 20.00 mS / cm (EC) และ 10.00 g / L (TDS)<br/> – จอแสดงผลแบบคู่ของค่าการนำไฟฟ้าหรือ TDS และอุณหภูมิ<br/> – หัววัด EC / TDS กราไฟท์ที่เปลี่ยนได้ง่าย<br/> – การสอบเทียบอัตโนมัติและการชดเชยอุณหภูมิ<br/> – ปัจจัย TDS และค่าสัมประสิทธิ์อุณหภูมิที่เลือกได้<br/> – ตัวบ่งชี้ความเสถียรสำหรับค่าที่ปลอดภัย<br/> – ฟังก์ชั่น HOLD เพื่อหยุดการอ่านค่าบนหน้าจอ<br/> – ไฟแสดงสถานะการชาร์จแบตเตอรี่และระบบปิดอัตโนมัติ<strong></strong></p><strong> </strong><p><strong>DiST ® 6</strong> is one of the “tops” among the conductivity testers. The Tester simultaneously measures conductivity or TDS and temperature. It is easy to use, fast and accurate, and is therefore ideally suited for routine measurements. With replaceable graphite probe.</p> <ul> <li>Ranges up to 20.00 mS / cm (EC) and 10.00 g / L (TDS)</li> <li>Dual display of conductivity or TDS and temperature</li> <li>Easily replaceable graphite EC / TDS probe</li> <li>Automatic calibration and temperature compensation</li> <li>Selectable TDS factor and temperature coefficient</li> <li>Stability indicator for safe values</li> <li>HOLD function to freeze a reading in the display</li> <li>Battery charge indicator and automatic shut-off</li> </ul> <p><strong>Ordering Information : </strong> incl testers EC / TDS probe, HI 73311, tool batteries and electrode replacement</p> <div><strong>Product Manuals</strong></div> <p><img align="absmiddle" alt="" border="0" decoding="async" height="22" loading="lazy" src="http://www.hannainst.com/usa/images/icon-pdf.gif" width="20"/> Manual: <a href="http://www.hannainst.com/manuals/manHI_98311_98312.pdf" rel="noopener" target="_blank" title="Download Product Manual">Download</a></p> <p><strong>Specification: </strong></p> <p>Measuring range EC 0-20.00 mS / cm</p> <p>Resolution EC 0.01 mS / cm</p> <p>Accuracy EC ± 2% of full scale</p> <p>Measuring range TDS 0 to 10.00 g / L (ppt)</p> <p>Resolution TDS 0.01 g / L (ppt)</p> <p>TDS Accuracy ± 2% of full scale</p> <p>Calibration EC / TDS automatic, at 1 Point (12.88 mS / cm or 6.44 g / L (ppt))</p> <p>Selectable TDS factor from 0.45 to 1.00</p> <p>Temperature measuring range 0.0 to 60.0 ° C</p> <p>Temperature resolution 0.1 ° C</p> <p>T ° Accuracy ± 0.5 ° C</p> <p>Temperature compensation Automatic, β selectable between 0.0 and 2.4% / ° C Power supply 4 x 1.5 V batteries / approx 100 hours of shut-off after 8 min measurement interval</p> <p>Dimensions 163 x 40 x 26 mm Weight 100 g</p> <p> </p> <p style="padding-left: 30px;"> </p><p style="text-align: justify;"> </p></div> | DiST®6 – EC/TDS/C°-Tester, waterproof, with Batteries (0,00-20,00 mS/cm – 0,00-10,00 g/l (ppt)) | <div class="product-short-description"> <p>DiST®6 – EC/TDS/C°-Tester, waterproof, with Batteries (0,00-20,00 mS/cm – 0,00-10,00 g/l (ppt))</p> </div> | ไม่มร | เครื่องวัดปริมาณซิลิกา ช่วงต่ำ ในตัวอย่างน้ำ รุ่น HI705 , สารละลายมาตรฐานความขุ่น 20 NTU , เครื่องวัดปริมาณคลอรีนรวม รุ่น HI711 , น้ำยามาตรฐานสอบเทียบ ค่ามาตรฐานความเค็ม , เครื่องวัดปริมาณฟอสฟอรัส ช่วงสูง รุ่น HI706 , เครื่องวัดคลอรีน , เครื่องวัดปริมาณโบรมีน ในตัวอย่างน้ำ รุ่น HI716 , น้ำยามาตรฐานสอบเทียบ | <a class="woocommerce-LoopProduct-link woocommerce-loop-product__link" href="https://www.hannathailand.com/product/hi705-checker-hc-silica-lr/">เครื่องวัดปริมาณซิลิกา ช่วงต่ำ ในตัวอย่างน้ำ รุ่น HI705</a> , <a class="woocommerce-LoopProduct-link woocommerce-loop-product__link" href="https://www.hannathailand.com/product/hi93102-20/">สารละลายมาตรฐานความขุ่น 20 NTU</a> , <a class="woocommerce-LoopProduct-link woocommerce-loop-product__link" href="https://www.hannathailand.com/product/hi711-checker-hc-total-chlorine/">เครื่องวัดปริมาณคลอรีนรวม รุ่น HI711</a> , <a class="woocommerce-LoopProduct-link woocommerce-loop-product__link" href="https://www.hannathailand.com/product/hi7080l/">น้ำยามาตรฐานสอบเทียบ ค่ามาตรฐานความเค็ม</a> , <a class="woocommerce-LoopProduct-link woocommerce-loop-product__link" href="https://www.hannathailand.com/product/hi706-checker-hc-phosphorous-hr/">เครื่องวัดปริมาณฟอสฟอรัส ช่วงสูง รุ่น HI706</a> , <a class="woocommerce-LoopProduct-link woocommerce-loop-product__link" href="https://www.hannathailand.com/product/free-chlorine/">เครื่องวัดคลอรีน</a> , <a class="woocommerce-LoopProduct-link woocommerce-loop-product__link" href="https://www.hannathailand.com/product/hi716-checker-hc-bromine/">เครื่องวัดปริมาณโบรมีน ในตัวอย่างน้ำ รุ่น HI716</a> , <a class="woocommerce-LoopProduct-link woocommerce-loop-product__link" href="https://www.hannathailand.com/product/hi9828-25/">น้ำยามาตรฐานสอบเทียบ</a> | https://www.hannathailand.com/wp-content/uploads/2022/06/hi705400-600x600.jpg , https://www.hannathailand.com/wp-content/uploads/2021/07/9-500x500.jpg , https://www.hannathailand.com/wp-content/uploads/2022/06/hi711_lg-600x600.jpg , https://www.hannathailand.com/wp-content/uploads/2021/07/11-500x500.jpg , https://www.hannathailand.com/wp-content/uploads/2022/06/hi706_400-600x600.jpg , https://www.hannathailand.com/wp-content/uploads/2021/07/1-500x500.jpg , https://www.hannathailand.com/wp-content/uploads/2022/06/miniphotometerfurfreiesgesamtchlor704_11-600x600.jpg , https://www.hannathailand.com/wp-content/uploads/2021/07/8-500x500.jpg
9 | HI98501 Checktemp® Thermometer (°C) | สินค้าทั้งหมด , เครื่องวัดอุณหภูมิ/ความชื้น/แสง , แบบพกพาสะดวก | https://www.hannathailand.com/product-category/thermometer/thermo-portable/ | https://www.hannathailand.com/product/hi98501-checktemp-thermometer-c/ | HI98501 | 2,461.00 |  | <div aria-labelledby="tab-title-additional_information" class="woocommerce-Tabs-panel woocommerce-Tabs-panel--additional_information panel entry-content" id="tab-additional_information" role="tabpanel"> </div> | HI98501 เครื่องมือวัดอุณหภูมิอาหาร (Food Thermometer) หัววัดทำด้วยสแตนเลสทำให้เหมาะสำหรับวัดในอาหาร ความแม่นยำสูง หน้าจอ LCD แสดงผลแบบดิจิตอลจะช่วยป้องกันข้อผิดพลาดและมีฟังก์ชั่นการตรวจสอบ CAL เหมาะสำหรับการตามความต้องการของ HACCP ±0.3°C accuracy CAL CHECK® Ideal for spot checks Fast and accurate results If you ever wished that your temperature measurements could be made a little easier, the Checktemp® might just be what you’re looking for! The Checktemp® offers high accuracy over a wider range without worrying about breakage or condensation. The Checktemp® offers NO breakage, NO waste, NO injuries, NO difficulty in reading; not even a parallax error by taking a wrong measurement due to the angle of view! Checktemp® is provided with HANNA’s unique CAL CHECK™ function for accurate measurements every time: simply activate a switch and the instrument will simulate an ice bath of 0.0°C (32.0°F) signal that is displayed on the LCD within a range of ±0.3°C (±0.5°F). The sharp-tip probe of the Checktemp® easily penetrates semisolid products, making routine controls simple and quick for both incoming and outgoing goods. Checktemp® is the ideal instrument for measuring temperature according to HACCP requirements. Order Information: HI 98501 (Checktemp®C) is supplied with penetration probe, protective cap, battery and instructions. Specification : Range -50.0 to 150.0°C Resolution 0.1°C Accuracy ±0.3°C (-20 to 90°C) ±0.5°C (outside) Probe fixed stainless steel 105 x dia 3 mm (4.1 x dia 0.1″) (penetration) Battery Type / Life 1.5V / approximately 3000 hours of continuous use Environment 0 to 50°C (32 to 122°F); RH max 95% Dimensions 66 x 50 x 25 mm (2.6 x 2.0 x 1.0″) – meter only Weight 50 g (1.8 oz.) – meter only | <div aria-labelledby="tab-title-description" class="woocommerce-Tabs-panel woocommerce-Tabs-panel--description panel entry-content active" id="tab-description" role="tabpanel"> <p>HI98501 เครื่องมือวัดอุณหภูมิอาหาร (Food Thermometer) หัววัดทำด้วยสแตนเลสทำให้เหมาะสำหรับวัดในอาหาร ความแม่นยำสูง หน้าจอ LCD แสดงผลแบบดิจิตอลจะช่วยป้องกันข้อผิดพลาดและมีฟังก์ชั่นการตรวจสอบ CAL เหมาะสำหรับการตามความต้องการของ HACCP</p> <ul> <li>±0.3°C accuracy</li> <li>CAL CHECK®</li> <li>Ideal for spot checks</li> <li>Fast and accurate results</li> </ul> <p style="text-align: justify;">If you ever wished that your temperature measurements could be made a little easier, the Checktemp® might just be what you’re looking for! The Checktemp® offers high accuracy over a wider range without worrying about breakage or condensation.</p> <p style="text-align: justify;">The Checktemp® offers NO breakage, NO waste, NO injuries, NO difficulty in reading; not even a parallax error by taking a wrong measurement due to the angle of view!</p> <p style="text-align: justify;">Checktemp® is provided with HANNA’s unique CAL CHECK™ function for accurate measurements every time: simply activate a switch and the instrument will simulate an ice bath of 0.0°C (32.0°F) signal that is displayed on the LCD within a range of ±0.3°C (±0.5°F).</p> <p style="text-align: justify;">The sharp-tip probe of the Checktemp® easily penetrates semisolid products, making routine controls simple and quick for both incoming and outgoing goods. Checktemp® is the ideal instrument for measuring temperature according to HACCP requirements.</p> <p style="text-align: justify;"><strong>Order Information:</strong> HI 98501 (Checktemp®C) is supplied with penetration probe, protective cap, battery and instructions.</p> <div><strong style="text-align: justify;">Specification :</strong></div> <table class="spec_table"> <tbody> <tr> <td>Range</td> <td></td> <td>-50.0 to 150.0°C</td> </tr> <tr> <td>Resolution</td> <td></td> <td>0.1°C</td> </tr> <tr> <td>Accuracy</td> <td></td> <td>±0.3°C (-20 to 90°C) ±0.5°C (outside)</td> </tr> <tr> <td>Probe</td> <td></td> <td>fixed stainless steel 105 x dia 3 mm (4.1 x dia 0.1″) (penetration)</td> </tr> <tr> <td>Battery Type / Life</td> <td></td> <td>1.5V / approximately 3000 hours of continuous use</td> </tr> <tr> <td>Environment</td> <td></td> <td>0 to 50°C (32 to 122°F); RH max 95%</td> </tr> <tr> <td>Dimensions</td> <td></td> <td>66 x 50 x 25 mm (2.6 x 2.0 x 1.0″) – meter only</td> </tr> <tr> <td>Weight</td> <td></td> <td>50 g (1.8 oz.) – meter only</td> </tr> </tbody> </table> <p style="text-align: justify;"><strong> </strong></p> </div> | The Checktemp® offers NO breakage, NO waste, NO injuries, NO difficulty in reading; not even a parallax error by taking a wrong measurement due to the angle of view! HI 98501 Checktemp® C Electronic Digital Thermometer | <div class="product-short-description"> <p>The Checktemp® offers NO breakage, NO waste, NO injuries, NO difficulty in reading; not even a parallax error by taking a wrong measurement due to the angle of view!</p> <p>HI 98501 Checktemp® C Electronic Digital Thermometer</p> </div> | ไม่มร | น้ำยามาตรฐานสอบเทียบ , เครื่องวัดปริมาณไนไตรท์ ช่วงสูง ในตัวอย่างน้ำ รุ่น HI708 , เครื่องวัดปริมาณคลอรีนรวม รุ่น HI711 , เครื่องวัดปริมาณคลอรีนอิสระ รุ่น HI701 , เครื่องวัดปริมาณโบรมีน ในตัวอย่างน้ำ รุ่น HI716 , เครื่องวัดปริมาณไอโอดีน รุ่น HI718 , สารละลายมาตรฐานความขุ่น 20 NTU , เครื่องวัดปริมาณฟอสเฟต ช่วงต่ำ รุ่น HI713 | <a class="woocommerce-LoopProduct-link woocommerce-loop-product__link" href="https://www.hannathailand.com/product/hi9828-25/">น้ำยามาตรฐานสอบเทียบ</a> , <a class="woocommerce-LoopProduct-link woocommerce-loop-product__link" href="https://www.hannathailand.com/product/hi708-checker-hc-nitrite-hr/">เครื่องวัดปริมาณไนไตรท์ ช่วงสูง ในตัวอย่างน้ำ รุ่น HI708</a> , <a class="woocommerce-LoopProduct-link woocommerce-loop-product__link" href="https://www.hannathailand.com/product/hi711-checker-hc-total-chlorine/">เครื่องวัดปริมาณคลอรีนรวม รุ่น HI711</a> , <a class="woocommerce-LoopProduct-link woocommerce-loop-product__link" href="https://www.hannathailand.com/product/hi701-checker-hc-free-chlorine/">เครื่องวัดปริมาณคลอรีนอิสระ รุ่น HI701</a> , <a class="woocommerce-LoopProduct-link woocommerce-loop-product__link" href="https://www.hannathailand.com/product/hi716-checker-hc-bromine/">เครื่องวัดปริมาณโบรมีน ในตัวอย่างน้ำ รุ่น HI716</a> , <a class="woocommerce-LoopProduct-link woocommerce-loop-product__link" href="https://www.hannathailand.com/product/hi718-checker-hc-iodine/">เครื่องวัดปริมาณไอโอดีน รุ่น HI718</a> , <a class="woocommerce-LoopProduct-link woocommerce-loop-product__link" href="https://www.hannathailand.com/product/hi93102-20/">สารละลายมาตรฐานความขุ่น 20 NTU</a> , <a class="woocommerce-LoopProduct-link woocommerce-loop-product__link" href="https://www.hannathailand.com/product/hi713-checker-hc-phosphate-lr/">เครื่องวัดปริมาณฟอสเฟต ช่วงต่ำ รุ่น HI713</a> | https://www.hannathailand.com/wp-content/uploads/2022/06/hi98501_checktempc-600x600.jpg , https://www.hannathailand.com/wp-content/uploads/2021/12/hi98501-500x500.jpg , https://www.hannathailand.com/wp-content/uploads/2021/12/hi98501_checktemp1back-500x500.jpg , https://www.hannathailand.com/wp-content/uploads/2021/07/8-500x500.jpg , https://www.hannathailand.com/wp-content/uploads/2022/06/miniphotometerfurnitrithoch2420_11-600x600.jpg , https://www.hannathailand.com/wp-content/uploads/2022/06/hi711_lg-600x600.jpg , https://www.hannathailand.com/wp-content/uploads/2021/11/hi701-500x500.jpg , https://www.hannathailand.com/wp-content/uploads/2022/06/miniphotometerfurfreiesgesamtchlor704_11-600x600.jpg , https://www.hannathailand.com/wp-content/uploads/2022/06/miniphotometerfuriod829_11-600x600.jpg , https://www.hannathailand.com/wp-content/uploads/2021/07/9-500x500.jpg , https://www.hannathailand.com/wp-content/uploads/2022/06/hi713_lg51caffcdce23e-600x600.jpg
10 | HI98509 Checktemp® 1C – Pocket-Thermometer (Penetration) | สินค้าทั้งหมด , เครื่องวัดอุณหภูมิ/ความชื้น/แสง , แบบพกพาสะดวก | https://www.hannathailand.com/product-category/thermometer/thermo-portable/ | https://www.hannathailand.com/product/hi98509-checktemp-1c-pocket-thermometer-penetration/ | HI98509 | 2,568.00 |  | <div aria-labelledby="tab-title-additional_information" class="woocommerce-Tabs-panel woocommerce-Tabs-panel--additional_information panel entry-content" id="tab-additional_information" role="tabpanel"> </div> | HI98509 เป็นเครื่องมือวัดอุณหภูมิอาหาร (Food Thermometer) แบรนด์ Hanna Instrument มีหัววัดเซ็นเซอร์สแตนเลส สายเคเบิลที่ทำจากซิลิโคนมีความยืดหยุ่นยาว 1เมตร สามาถวัดในผลิตภัณฑ์กึ่งของแข็งเช่นผักผลไม้และชีส ยังสามารถวัดเหลว อากาศและในวัสดุแช่แข็ง ถูกออกแบบมาให้กันน้ำได้ตามมาตรฐาน IP65 ฟังก์ชั่นการตรวจสอบ CAL เป็นเทอร์โมมิเตอร์ที่เหมาะสำหรับอาหารแช่เย็นและแช่แข็ง การเตรียมอาหารและการผลิต ร้านอาหารและการจัดเลี้ยง ตัวอย่างในห้องปฏิบัติการ และตามมาตรฐานของ HACCP ±0.3°C accuracy Stainless steel probe with sharp tip for semi-solids CAL CHECK® Ideal for HACCP requirements The Checktemp®1 is a high accuracy thermometer with a 1 m (3.3′) flexible cable between the meter and the stainless steel probe. The sharp-tip penetration probe easily penetrates semisolid products such as fruits, vegetables, and cheeses. This probe can also handle liquid, air and measurements in frozen materials. These thermometers utilize a NTC thermistor sensor to measure the temperature. Thermistors make it possible to obtain extremely high accuracy in a very short period of time. The HANNA CAL CHECK® feature has been incorporated into the Checktemp®1. Activate the “test” switch and this device will simulate an ice bath of 0.0°C (32.0°F) signal that is displayed on the LCD within a range of ±0.3°C (±0.5°F). This assures the user that the reading is reliable and accurate, every time. Checktemp®1 makes routine controls fast and simple for both incoming and outgoing goods. Constructed of AISI 316 stainless steel material, this probe is in compliance with food regulations making it an ideal instrument for measuring temperature according to HACCP requirements. Order Information: HI98509 (Checktemp® 1 C) is supplied with battery and instructions. Specification : Range -50.0 to 150.0°C Resolution 0.1°C Accuracy ±0.3°C (-20 to 90°C) / ±0.5°C (outside) Probe stainless steel with 1 m (3.3′) cable 160 x dia 3 mm (6.3 x dia 0.1″) Battery Type / Life 1 x 1.5V AAA / approx. 3 years of use Environment 0 to 50°C (32 to 122°F); RH max 95% Dimensions 106 x 58 x 19 mm (4.2 x 2.3 x 0.7″) Weight 80 g (2.8 oz.) – meter only | <div aria-labelledby="tab-title-description" class="woocommerce-Tabs-panel woocommerce-Tabs-panel--description panel entry-content active" id="tab-description" role="tabpanel"> <p>HI98509 เป็นเครื่องมือวัดอุณหภูมิอาหาร (Food Thermometer) แบรนด์ Hanna Instrument มีหัววัดเซ็นเซอร์สแตนเลส สายเคเบิลที่ทำจากซิลิโคนมีความยืดหยุ่นยาว 1เมตร สามาถวัดในผลิตภัณฑ์กึ่งของแข็งเช่นผักผลไม้และชีส ยังสามารถวัดเหลว อากาศและในวัสดุแช่แข็ง ถูกออกแบบมาให้กันน้ำได้ตามมาตรฐาน IP65 ฟังก์ชั่นการตรวจสอบ CAL เป็นเทอร์โมมิเตอร์ที่เหมาะสำหรับอาหารแช่เย็นและแช่แข็ง การเตรียมอาหารและการผลิต ร้านอาหารและการจัดเลี้ยง ตัวอย่างในห้องปฏิบัติการ และตามมาตรฐานของ HACCP</p> <ul> <li>±0.3°C accuracy</li> <li>Stainless steel probe with sharp tip for semi-solids</li> <li>CAL CHECK<sup>®</sup></li> <li>Ideal for HACCP requirements</li> </ul> <p style="text-align: justify;">The Checktemp®1 is a high accuracy thermometer with a 1 m (3.3′) flexible cable between the meter and the stainless steel probe. The sharp-tip penetration probe easily penetrates semisolid products such as fruits, vegetables, and cheeses. This probe can also handle liquid, air and measurements in frozen materials. These thermometers utilize a NTC thermistor sensor to measure the temperature. Thermistors make it possible to obtain extremely high accuracy in a very short period of time.</p> <p style="text-align: justify;">The HANNA CAL CHECK® feature has been incorporated into the Checktemp®1. Activate the “test” switch and this device will simulate an ice bath of 0.0°C (32.0°F) signal that is displayed on the LCD within a range of ±0.3°C (±0.5°F). This assures the user that the reading is reliable and accurate, every time.</p> <p style="text-align: justify;">Checktemp®1 makes routine controls fast and simple for both incoming and outgoing goods. Constructed of AISI 316 stainless steel material, this probe is in compliance with food regulations making it an ideal instrument for measuring temperature according to HACCP requirements.</p> <p style="text-align: justify;"> </p><p style="text-align: justify;"><strong>Order Information:</strong> HI98509 (Checktemp® 1 C) is supplied with battery and instructions.</p> <div><strong style="text-align: justify;">Specification :</strong></div> <table class="spec_table"> <tbody> <tr> <td>Range</td> <td></td> <td>-50.0 to 150.0°C</td> </tr> <tr> <td>Resolution</td> <td></td> <td>0.1°C</td> </tr> <tr> <td>Accuracy</td> <td></td> <td>±0.3°C (-20 to 90°C) / ±0.5°C (outside)</td> </tr> <tr> <td>Probe</td> <td></td> <td>stainless steel with 1 m (3.3′) cable 160 x dia 3 mm (6.3 x dia 0.1″)</td> </tr> <tr> <td>Battery Type / Life</td> <td></td> <td>1 x 1.5V AAA / approx. 3 years of use</td> </tr> <tr> <td>Environment</td> <td></td> <td>0 to 50°C (32 to 122°F); RH max 95%</td> </tr> <tr> <td>Dimensions</td> <td></td> <td>106 x 58 x 19 mm (4.2 x 2.3 x 0.7″)</td> </tr> <tr> <td>Weight</td> <td></td> <td>80 g (2.8 oz.) – meter only</td> </tr> </tbody> </table> <p style="text-align: justify;"><strong> </strong></p> </div> | The Checktemp®1 is a high accuracy thermometer with a 1 m (3.3′) flexible cable between the meter and the stainless steel probe. The sharp-tip penetration probe easily penetrates semisolid products such as fruits, vegetables, and cheeses. This probe can also handle liquid, air and measurements in frozen materials. These thermometers utilize a NTC thermistor sensor to measure the temperature. HACCP | <div class="product-short-description"> <p>The Checktemp®1 is a high accuracy thermometer with a 1 m (3.3′) flexible cable between the meter and the stainless steel probe. The sharp-tip penetration probe easily penetrates semisolid products such as fruits, vegetables, and cheeses. This probe can also handle liquid, air and measurements in frozen materials. These thermometers utilize a NTC thermistor sensor to measure the temperature. HACCP</p> </div> | ไม่มร | เครื่องวัดปริมาณคลอรีนอิสระ รุ่น HI701 , เครื่องวัดปริมาณฟอสฟอรัส ช่วงต่ำมาก รุ่น HI736 , เครื่องวัดสีในน้ำตัวอย่าง HI727 , เครื่องวัดปริมาณไนไตรท์ ช่วงต่ำ รุ่น HI707 , เครื่องวัดปริมาณแอมโมเนีย ช่วงสูง รุ่น HI733 , เครื่องวัดปริมาณฟอสฟอรัส ช่วงสูง รุ่น HI706 , เครื่องวัดปริมาณโครเมี่ยม ช่วงสูง รุ่น HI723 , เซ็นเซอร์วัดออกซิเจนในน้ำสำหรับ HI9829 มัลติพารามิเตอร์ | <a class="woocommerce-LoopProduct-link woocommerce-loop-product__link" href="https://www.hannathailand.com/product/hi701-checker-hc-free-chlorine/">เครื่องวัดปริมาณคลอรีนอิสระ รุ่น HI701</a> , <a class="woocommerce-LoopProduct-link woocommerce-loop-product__link" href="https://www.hannathailand.com/product/phosphorous-marine/">เครื่องวัดปริมาณฟอสฟอรัส ช่วงต่ำมาก รุ่น HI736</a> , <a class="woocommerce-LoopProduct-link woocommerce-loop-product__link" href="https://www.hannathailand.com/product/hi727-checker-hc-color-of-water/">เครื่องวัดสีในน้ำตัวอย่าง HI727</a> , <a class="woocommerce-LoopProduct-link woocommerce-loop-product__link" href="https://www.hannathailand.com/product/hi707-checker-hc-nitrite-lr/">เครื่องวัดปริมาณไนไตรท์ ช่วงต่ำ รุ่น HI707</a> , <a class="woocommerce-LoopProduct-link woocommerce-loop-product__link" href="https://www.hannathailand.com/product/hi733-checker-hc-ammonia-hr/">เครื่องวัดปริมาณแอมโมเนีย ช่วงสูง รุ่น HI733</a> , <a class="woocommerce-LoopProduct-link woocommerce-loop-product__link" href="https://www.hannathailand.com/product/hi706-checker-hc-phosphorous-hr/">เครื่องวัดปริมาณฟอสฟอรัส ช่วงสูง รุ่น HI706</a> , <a class="woocommerce-LoopProduct-link woocommerce-loop-product__link" href="https://www.hannathailand.com/product/hi723-checker-hc-chromium-vi-hr/">เครื่องวัดปริมาณโครเมี่ยม ช่วงสูง รุ่น HI723</a> , <a class="woocommerce-LoopProduct-link woocommerce-loop-product__link" href="https://www.hannathailand.com/product/hi7609829-2/">เซ็นเซอร์วัดออกซิเจนในน้ำสำหรับ HI9829 มัลติพารามิเตอร์</a> | https://www.hannathailand.com/wp-content/uploads/2022/06/hi98509_checktemp1-600x600.jpg , https://www.hannathailand.com/wp-content/uploads/2021/12/hi98509_checktemp1cfpair-500x500.jpg , https://www.hannathailand.com/wp-content/uploads/2021/11/hi701-500x500.jpg , https://www.hannathailand.com/wp-content/uploads/2021/12/HI736-600x600.jpg , https://www.hannathailand.com/wp-content/uploads/2022/06/miniphotometerfurfarbe843_11-600x600.jpg , https://www.hannathailand.com/wp-content/uploads/2022/06/hi707400-600x600.jpg , https://www.hannathailand.com/wp-content/uploads/2022/06/miniphotometerfurammoniumhoch2418_11-600x600.jpg , https://www.hannathailand.com/wp-content/uploads/2022/06/hi706_400-600x600.jpg , https://www.hannathailand.com/wp-content/uploads/2022/06/miniphotometerfurchromvihoch839_11-600x600.jpg , https://www.hannathailand.com/wp-content/uploads/2021/07/5-500x500.jpg
11 | เครื่องวัดค่าความขุ่นในน้ำ แบบภาคสนาม รุ่น HI98703 | สินค้าทั้งหมด , สินค้าแนะนำ , เครื่องวัดความขุ่น , แบบภาคสนาม | https://www.hannathailand.com/product-category/turbidity-meter/turbidity-fieldwork/ | https://www.hannathailand.com/product/hi98703-turbidity-meter-us-epa-with-pc-interface/ | HI98703-02 | 1,444.50 | น้ำหนัก 0.5 กก. ขนาด 8.7 × 7.7 × 22.4 เซนติเมตร | <div aria-labelledby="tab-title-additional_information" class="woocommerce-Tabs-panel woocommerce-Tabs-panel--additional_information panel entry-content" id="tab-additional_information" role="tabpanel"> <table class="woocommerce-product-attributes shop_attributes"> <tbody><tr class="woocommerce-product-attributes-item woocommerce-product-attributes-item--weight"> <th class="woocommerce-product-attributes-item__label">น้ำหนัก</th> <td class="woocommerce-product-attributes-item__value">0.5 กก.</td> </tr> <tr class="woocommerce-product-attributes-item woocommerce-product-attributes-item--dimensions"> <th class="woocommerce-product-attributes-item__label">ขนาด</th> <td class="woocommerce-product-attributes-item__value">8.7 × 7.7 × 22.4 เซนติเมตร</td> </tr> </tbody></table> </div> | เครื่องวัดค่าความขุ่นในน้ำ แบบภาคสนาม รุ่น HI98703 เครื่องวัดค่าความขุ่นแบบพกพา รุ่น HI98703 ที่มีความแม่นยำสูง ถูกออกแบบมาเป็นพิเศษ สำหรับการตรวจวัดคุณภาพน้ำ ให้การอ่านค่าที่ถูกต้องและแม่นยำ โดยเฉพาะในช่วงการวัดความขุ่นช่วงต่ำ เครื่องมือนี้ใช้ระบบแสงที่ล้ำสมัย ซึ่งรับประกันผลลัพธ์ที่มีประสิทธิภาพสูง รับประกันความเสถียรในระยะยาว ลดแสงและสีที่รบกวนให้เหลือน้อยที่สุด การสอบเทียบแบบมาตรฐานที่ให้มาจะชดเชยความแปรผันของความเข้มแสงของหลอดทังสเตน หลอดแก้วทรงกลมขนาด 25 มม. ที่ทำจากแก้วชนิดพิเศษ ความแม่นยำสูงในช่วงต่ำ (ต่ำกว่า 0.05 NTU) การสอบเทียบสูงสุด 4 จุด การเชื่อมต่อคอมพิวเตอร์แบบ USB และ RS232 บันทึกข้อมูลได้ 200 ข้อมูล สามารถดูข้อมูลการสอบเทียบล่าสุดได้ (GLP) แสดง % แบตเตอรี่หลังจากเปิดเครื่อง คุณสมบัติหลัก โหมดการอ่านหลายโหมด – การวัดปกติ การวัดต่อเนื่อง และการวัดโดยเฉลี่ยค่า อ้างอิงการวัดตามมาตรฐาน EPA – HI98703 อ้างอิงตามข้อกำหนดของ EPA และวิธีการมาตรฐานสำหรับการวัดค่าความขุ่น เมื่อตัวเครื่องอยู่ในโหมด EPA การอ่านค่าความขุ่นทั้งหมดจะถูกปัดเศษตามข้อกำหนด EPA การสอบเทียบ – การสอบเทียบสามารถสอบเทียบได้สูงสุด 4 จุด จากสารละลายมาตรฐาน <0.10, 15.0, 100 และ 750 NTU มาตรฐานความขุ่น (AMCO AEPA-1) – สารมาตรฐาน AMCO AEPA-1 ได้รับการยอมรับว่าเป็นมาตรฐานลำดับ 1 โดย USEPA จัดเป็นสารมาตรฐานที่ปลอดภัย เนื่องจากทำจากโพลีเมอร์สไตรีนไดไวนิลเบนซีน ซึ่งมีขนาดและความหนาแน่นที่เหมาะสม สารมาตรฐานนี้มีความเสถียร สามารถนำกลับมาใช้ซ้ำได้ และการเก็บรักษาที่ยาวนาน Fast Tracker™ – สำหรับแอปพลิเคชันภาคสนามขั้นสูง ตัวเครื่องมาพร้อมกับ Fast Tracker™ – Tag Identification System (T.I.S.) ที่ทำให้การรวบรวมและการจัดการข้อมูลง่ายกว่าที่เคย โดยจะช่วยให้ผู้ใช้สามารถบันทึกเวลาและตำแหน่งของการวัดโดยใช้แท็ก iButton® ใกล้จุดสุ่มตัวอย่างเพื่อการอ่านที่รวดเร็วและง่ายดาย แท็ก iButton® แต่ละอันประกอบด้วยชิปคอมพิวเตอร์ที่มีรหัสระบุเฉพาะตัว และถูกหุ้มด้วยสแตนเลส ข้อมูล GLP – มีฟังก์ชัน GLP (Good Laboratory Practice) ซึ่งช่วยให้สามารถตรวจสอบข้อมูลการสอบเทียบล่าสุดได้ โดยจะประกอบด้วยจุดสอบเทียบ วันที่ และเวลา การบันทึกข้อมูล – สามารถจัดเก็บการวัดได้สูงสุด 200 ข้อมูล การถ่ายโอนข้อมูล – การจัดเก็บหรือการวิเคราะห์เพิ่มเติม ข้อมูลที่บันทึกไว้สามารถดาวน์โหลดลงใน PC ที่รองรับ Windows ได้ โดยใช้พอร์ต RS232 หรือ USB และโปรแกรม HI92000 หน้าจอแสดงผล – จอแสดงผล LCD ใช้งานง่าย ความขุ่นเป็นหนึ่งในพารามิเตอร์ที่สำคัญที่สุดที่ใช้ในการกำหนดคุณภาพของน้ำดื่ม การควบคุมความขุ่นคือการป้องกันเชื้อโรคได้อย่างมีประสิทธิภาพ สำหรับในน้ำธรรมชาติโดยทั่วไปการวัดความขุ่นเพื่อควบคุมคุณภาพน้ำ และเพื่อตรวจสอบคุณภาพน้ำสำหรับการดำรงชีวิตของสัตว์น้ำ การตรวจสอบและบำบัดน้ำเสียมีพื้นฐานอยู่บนการควบคุมความขุ่นเพียงอย่างเดียว ในปัจจุบันการตรวจวัดความขุ่นเมื่อสิ้นสุดกระบวนการบำบัดน้ำเสียมีความจำเป็นเพื่อตรวจสอบว่าค่าต่างๆ อยู่ภายในมาตรฐานที่กำหนดหรือไม่ ความขุ่นของน้ำเป็นคุณสมบัติทางแสงที่ทำให้เกิดการกระเจิงและดูดซับของแสง แทนที่จะส่งผ่าน โดยการกระเจิงของแสงที่ผ่านของเหลวมีสาเหตุหลักมาจากสารแขวนลอยที่ล่องลอยในน้ำนั้นๆ ยิ่งถ้าพบค่าความขุ่นมาก ปริมาณแสงที่กระจัดกระจายก็จะมากขึ้นตามไปด้วย แม้แต่ของเหลวที่บริสุทธิ์มากก็สามารถกระจายแสงได้ในระดับหนึ่ง เนื่องจากไม่มีสารละลายใดที่จะมีความขุ่นเป็นศูนย์ มาตรฐาน EPA กำหนดให้โรงบำบัดน้ำดื่มที่ได้รับน้ำจากน้ำผิวดินต้องติดตามและรายงานผลความขุ่น โดยแหล่งน้ำผิวดิน ได้แก่ทะเลสาบและแม่น้ำ ตามข้อกำหนด EPA 180.1 คือ: – ช่วงการวัด 0-40 NTU – แหล่งกำเนิดแสง: หลอดทังสเตน ทำงานที่อุณหภูมิระหว่าง 2200-3000 K – ระยะห่างที่แสงตกกระทบและแสงกระเจิงภายในหลอดตัวอย่าง: รวมไม่เกิน 10 ซม. – อุปกรณ์ตรวจจับ: 90° กับเส้นทางแสงตกกระทบ และไม่เกิน ±30° จาก 90° อุปกรณ์ตรวจจับและระบบกรองหากใช้ จะต้องมีการตอบสนองสเปกตรัมสูงสุดระหว่าง 400 นาโนเมตรถึง 600 นาโนเมตร – ความไวของเครื่องมือ ควรอนุญาตให้ตรวจจับความขุ่นที่แตกต่างกัน 0.02 NTU หรือน้อยกว่าในน้ำที่มีความขุ่นน้อยกว่า 1 หน่วย คู่มือการใช้งาน : Download สเปคของตัวเครื่อง ช่วงการวัด 0.00 – 9.99; 10.0 – 99.9 และ 100 – 1000 NTU การเลือกช่วงการวัด แบบอัตโนมัติ ความละเอียด 0.01 NTU ในช่วง 0.00 – 9.99 NTU / 0.1 NTU ในช่วง 10.0 – 99.9 NTU / 1 NTU ในช่วง 100 – 1000 NTU ความถูกต้อง ±2% ของการอ่านค่าบวก 0.02 NTU การอ่านซ้ำ ±1% ของการอ่านค่า หรือ 0.02 NTU แสงรบกวน < 0.02 NTU ตัวตรวจจับแสง ซิลิกอน โฟโต้เซลล์ แหล่งแสง หลอดทังสเตน อายุของหลอดไฟ มากกว่า 100,000 การอ่านค่า วิธีวิเคราะห์ Ratio Nephelometric Method (90°), สัดส่วนการกระเจิงและส่องผ่านของแสง ดัดแปลงมาจากวิธีการวิเคราะห์ USEPA Method 180.1 และ Standard Method 2130 B โหมดการวัด ปกติ เฉลี่ย และต่อเนื่อง สารละลายมาตรฐานสอบเทียบ <0.1, 15, 100 และ 750 NTU การสอบเทียบ 2, 3, 4 จุดการสอบเทียบ การเก็บข้อมูล 200 ข้อมูล การเชื่อมต่อ PC USB หรือ RS232 สภาวะแวดล้อมที่เหมาะสม 50°C ; ความชื้นสัมพัทธ์สูงสุด 95% แหล่งจ่ายไฟ 1.5V AA แบตเตอรี่ชนิดอัลคาไลน์ จำนวน 4 ก้อน หรือ AC adapter โหมดปิดเครื่องแบบอัตโนมัติหลังจาก 15 นาทีเมื่อไม่ได้ใช้งาน ขนาดและน้ำหนัก 224 x 87 x 77 มม. 512 กรัม | <div aria-labelledby="tab-title-description" class="woocommerce-Tabs-panel woocommerce-Tabs-panel--description panel entry-content active" id="tab-description" role="tabpanel"> <p><span style="color: #000000;"><strong><span style="font-size: 120%;">เครื่องวัดค่าความขุ่นในน้ำ แบบภาคสนาม รุ่น HI98703</span></strong></span></p> <p><span style="color: #000000;">เครื่องวัดค่าความขุ่นแบบพกพา รุ่น HI98703 ที่มีความแม่นยำสูง ถูกออกแบบมาเป็นพิเศษ สำหรับการตรวจวัดคุณภาพน้ำ ให้การอ่านค่าที่ถูกต้องและแม่นยำ โดยเฉพาะในช่วงการวัดความขุ่นช่วงต่ำ เครื่องมือนี้ใช้ระบบแสงที่ล้ำสมัย ซึ่งรับประกันผลลัพธ์ที่มีประสิทธิภาพสูง รับประกันความเสถียรในระยะยาว ลดแสงและสีที่รบกวนให้เหลือน้อยที่สุด การสอบเทียบแบบมาตรฐานที่ให้มาจะชดเชยความแปรผันของความเข้มแสงของหลอดทังสเตน หลอดแก้วทรงกลมขนาด 25 มม. ที่ทำจากแก้วชนิดพิเศษ</span></p> <ul> <li><span style="color: #000000;">ความแม่นยำสูงในช่วงต่ำ (ต่ำกว่า 0.05 NTU) </span></li> <li><span style="color: #000000;">การสอบเทียบสูงสุด 4 จุด</span></li> <li><span style="color: #000000;">การเชื่อมต่อคอมพิวเตอร์แบบ USB และ RS232</span></li> <li><span style="color: #000000;">บันทึกข้อมูลได้ 200 ข้อมูล</span></li> <li><span style="color: #000000;">สามารถดูข้อมูลการสอบเทียบล่าสุดได้ (GLP)</span></li> <li><span style="color: #000000;">แสดง % แบตเตอรี่หลังจากเปิดเครื่อง</span></li> </ul> <p><span style="color: #000000;"><strong><span style="font-size: 120%;">คุณสมบัติหลัก</span></strong></span></p> <p><span style="color: #000000;"><strong><span style="font-size: 110%;">โหมดการอ่านหลายโหมด</span></strong> – การวัดปกติ การวัดต่อเนื่อง และการวัดโดยเฉลี่ยค่า</span></p> <div><span style="color: #000000;"><span style="font-size: 110%;"><strong>อ้างอิงการวัดตามมาตรฐาน EPA </strong></span>– HI98703 อ้างอิงตามข้อกำหนดของ EPA และวิธีการมาตรฐานสำหรับการวัดค่าความขุ่น เมื่อตัวเครื่องอยู่ในโหมด EPA การอ่านค่าความขุ่นทั้งหมดจะถูกปัดเศษตามข้อกำหนด EPA</span></div> <div></div> <div><span style="color: #000000;"><strong><span style="font-size: 110%;">การสอบเทียบ </span></strong>– การสอบเทียบสามารถสอบเทียบได้สูงสุด 4 จุด จากสารละลายมาตรฐาน &lt;0.10, 15.0, 100 และ 750 NTU</span></div> <div></div> <div><span style="color: #000000;"><strong><span style="font-size: 110%;">มาตรฐานความขุ่น (AMCO AEPA-1)</span></strong> – สารมาตรฐาน AMCO AEPA-1 ได้รับการยอมรับว่าเป็นมาตรฐานลำดับ 1 โดย USEPA จัดเป็นสารมาตรฐานที่ปลอดภัย เนื่องจากทำจากโพลีเมอร์สไตรีนไดไวนิลเบนซีน ซึ่งมีขนาดและความหนาแน่นที่เหมาะสม สารมาตรฐานนี้มีความเสถียร สามารถนำกลับมาใช้ซ้ำได้ และการเก็บรักษาที่ยาวนาน</span></div> <div></div> <div><span style="color: #000000;"><strong><span style="font-size: 110%;">Fast Tracker™</span></strong> – สำหรับแอปพลิเคชันภาคสนามขั้นสูง ตัวเครื่องมาพร้อมกับ Fast Tracker™ – Tag Identification System (T.I.S.) ที่ทำให้การรวบรวมและการจัดการข้อมูลง่ายกว่าที่เคย โดยจะช่วยให้ผู้ใช้สามารถบันทึกเวลาและตำแหน่งของการวัดโดยใช้แท็ก iButton® ใกล้จุดสุ่มตัวอย่างเพื่อการอ่านที่รวดเร็วและง่ายดาย แท็ก iButton® แต่ละอันประกอบด้วยชิปคอมพิวเตอร์ที่มีรหัสระบุเฉพาะตัว และถูกหุ้มด้วยสแตนเลส</span></div> <div></div> <div><span style="color: #000000;"><span style="font-size: 110%;"><strong>ข้อมูล GLP</strong> </span>– มีฟังก์ชัน GLP (Good Laboratory Practice) ซึ่งช่วยให้สามารถตรวจสอบข้อมูลการสอบเทียบล่าสุดได้ โดยจะประกอบด้วยจุดสอบเทียบ วันที่ และเวลา</span></div> <div></div> <div><span style="color: #000000;"><strong><span style="font-size: 110%;">การบันทึกข้อมูล</span></strong> – สามารถจัดเก็บการวัดได้สูงสุด 200 ข้อมูล</span></div> <div></div> <div><span style="color: #000000;"><span style="font-size: 110%;"><strong>การถ่ายโอนข้อมูล</strong></span> – การจัดเก็บหรือการวิเคราะห์เพิ่มเติม ข้อมูลที่บันทึกไว้สามารถดาวน์โหลดลงใน PC ที่รองรับ Windows ได้ โดยใช้พอร์ต RS232 หรือ USB และโปรแกรม HI92000</span></div> <div></div> <div><span style="color: #000000;"><span style="font-size: 110%;"><strong>หน้าจอแสดงผล</strong></span> – จอแสดงผล LCD ใช้งานง่าย </span></div> <div></div> <div><span style="color: #000000;">ความขุ่นเป็นหนึ่งในพารามิเตอร์ที่สำคัญที่สุดที่ใช้ในการกำหนดคุณภาพของน้ำดื่ม การควบคุมความขุ่นคือการป้องกันเชื้อโรคได้อย่างมีประสิทธิภาพ สำหรับในน้ำธรรมชาติโดยทั่วไปการวัดความขุ่นเพื่อควบคุมคุณภาพน้ำ และเพื่อตรวจสอบคุณภาพน้ำสำหรับการดำรงชีวิตของสัตว์น้ำ การตรวจสอบและบำบัดน้ำเสียมีพื้นฐานอยู่บนการควบคุมความขุ่นเพียงอย่างเดียว ในปัจจุบันการตรวจวัดความขุ่นเมื่อสิ้นสุดกระบวนการบำบัดน้ำเสียมีความจำเป็นเพื่อตรวจสอบว่าค่าต่างๆ อยู่ภายในมาตรฐานที่กำหนดหรือไม่</span></div> <div></div> <div><span style="color: #000000;">ความขุ่นของน้ำเป็นคุณสมบัติทางแสงที่ทำให้เกิดการกระเจิงและดูดซับของแสง แทนที่จะส่งผ่าน โดยการกระเจิงของแสงที่ผ่านของเหลวมีสาเหตุหลักมาจากสารแขวนลอยที่ล่องลอยในน้ำนั้นๆ ยิ่งถ้าพบค่าความขุ่นมาก ปริมาณแสงที่กระจัดกระจายก็จะมากขึ้นตามไปด้วย แม้แต่ของเหลวที่บริสุทธิ์มากก็สามารถกระจายแสงได้ในระดับหนึ่ง เนื่องจากไม่มีสารละลายใดที่จะมีความขุ่นเป็นศูนย์</span></div> <div></div> <div><span style="color: #000000;">มาตรฐาน EPA กำหนดให้โรงบำบัดน้ำดื่มที่ได้รับน้ำจากน้ำผิวดินต้องติดตามและรายงานผลความขุ่น โดยแหล่งน้ำผิวดิน ได้แก่ทะเลสาบและแม่น้ำ ตามข้อกำหนด EPA 180.1 คือ:</span></div> <div><span style="color: #000000;">– ช่วงการวัด 0-40 NTU</span></div> <div> <div><span style="color: #000000;">– แหล่งกำเนิดแสง: หลอดทังสเตน ทำงานที่อุณหภูมิระหว่าง 2200-3000 K</span></div> <div><span style="color: #000000;">– ระยะห่างที่แสงตกกระทบและแสงกระเจิงภายในหลอดตัวอย่าง: รวมไม่เกิน 10 ซม.</span></div> <div><span style="color: #000000;">– อุปกรณ์ตรวจจับ: 90° กับเส้นทางแสงตกกระทบ และไม่เกิน ±30° จาก 90° อุปกรณ์ตรวจจับและระบบกรองหากใช้ จะต้องมีการตอบสนองสเปกตรัมสูงสุดระหว่าง 400 นาโนเมตรถึง 600 นาโนเมตร</span></div> <div><span style="color: #000000;">– ความไวของเครื่องมือ ควรอนุญาตให้ตรวจจับความขุ่นที่แตกต่างกัน 0.02 NTU หรือน้อยกว่าในน้ำที่มีความขุ่นน้อยกว่า 1 หน่วย</span></div> </div> <div></div> <div><span style="color: #000000;"><span style="font-size: 110%;"><strong>คู่มือการใช้งาน</strong><span style="font-size: 120%;"> : </span></span><strong><span style="font-size: 120%;"><a href="https://hanna-worldwide.com/mwdownloads/download/link/id/930" rel="noopener" style="color: #000000;" target="_blank" title="Download Product Manual">Download</a></span></strong></span></div> <p><span style="color: #000000;"><strong><span style="font-size: 110%;">สเปคของตัวเครื่อง</span></strong></span></p> <table class="spec_table" style="height: 579px;" width="1308"> <tbody> <tr> <td><span style="color: #000000; font-size: 110%;"><strong>ช่วงการวัด</strong></span></td> <td></td> <td><span style="color: #000000; font-size: 110%;"><small>0.00 – 9.99; 10.0 – 99.9 และ 100 – 1000 NTU</small></span></td> </tr> <tr> <td><span style="color: #000000; font-size: 110%;"><strong>การเลือกช่วงการวัด</strong></span></td> <td></td> <td><span style="color: #000000; font-size: 110%;"><small>แบบอัตโนมัติ</small></span></td> </tr> <tr> <td><span style="color: #000000; font-size: 110%;"><strong>ความละเอียด</strong></span></td> <td></td> <td><span style="color: #000000; font-size: 110%;"><small>0.01 NTU ในช่วง 0.00 – 9.99 NTU / 0.1 NTU ในช่วง 10.0 – 99.9 NTU / 1 NTU ในช่วง 100 – 1000 NTU</small></span></td> </tr> <tr> <td><span style="color: #000000; font-size: 110%;"><strong>ความถูกต้อง</strong></span></td> <td></td> <td><span style="color: #000000; font-size: 110%;"><small>±2% ของการอ่านค่าบวก 0.02 NTU</small></span></td> </tr> <tr> <td><span style="color: #000000; font-size: 110%;"><strong>การอ่านซ้ำ</strong></span></td> <td></td> <td><span style="color: #000000; font-size: 110%;"><small>±1% ของการอ่านค่า หรือ 0.02 NTU</small></span></td> </tr> <tr> <td><span style="color: #000000; font-size: 110%;"><strong>แสงรบกวน</strong></span></td> <td></td> <td><span style="color: #000000; font-size: 110%;"><small>&lt; 0.02 NTU</small></span></td> </tr> <tr> <td><span style="color: #000000; font-size: 110%;"><strong>ตัวตรวจจับแสง</strong></span></td> <td></td> <td><span style="color: #000000; font-size: 100%;">ซิลิกอน โฟโต้เซลล์</span></td> </tr> <tr> <td><span style="color: #000000; font-size: 110%;"><strong>แหล่งแสง</strong></span></td> <td></td> <td><span style="color: #000000; font-size: 110%;"><small>หลอดทังสเตน</small></span></td> </tr> <tr> <td><span style="color: #000000; font-size: 110%;"><strong>อายุของหลอดไฟ</strong></span></td> <td></td> <td><span style="color: #000000; font-size: 110%;"><small>มากกว่า 100,000 การอ่านค่า</small></span></td> </tr> <tr> <td><span style="color: #000000; font-size: 110%;"><strong>วิธีวิเคราะห์</strong></span></td> <td></td> <td><span style="color: #000000; font-size: 110%;"><small>Ratio Nephelometric Method (90°), สัดส่วนการกระเจิงและส่องผ่านของแสง ดัดแปลงมาจากวิธีการวิเคราะห์ USEPA Method 180.1 และ Standard Method 2130 B</small></span></td> </tr> <tr> <td><span style="color: #000000; font-size: 110%;"><strong>โหมดการวัด</strong></span></td> <td></td> <td><span style="color: #000000; font-size: 110%;"><small>ปกติ เฉลี่ย และต่อเนื่อง</small></span></td> </tr> <tr> <td><span style="color: #000000; font-size: 110%;"><strong>สารละลายมาตรฐานสอบเทียบ</strong></span></td> <td></td> <td><span style="color: #000000; font-size: 110%;"><small>&lt;0.1, 15, 100 และ 750 NTU</small></span></td> </tr> <tr> <td><span style="color: #000000; font-size: 110%;"><strong>การสอบเทียบ</strong></span></td> <td></td> <td><span style="color: #000000; font-size: 110%;"><small>2, 3, 4 จุดการสอบเทียบ</small></span></td> </tr> <tr> <td><span style="color: #000000; font-size: 110%;"><strong>การเก็บข้อมูล</strong></span></td> <td></td> <td><span style="color: #000000; font-size: 110%;"><small>200 ข้อมูล</small></span></td> </tr> <tr> <td><span style="color: #000000; font-size: 110%;"><strong>การเชื่อมต่อ PC</strong></span></td> <td></td> <td><span style="color: #000000; font-size: 110%;"><small>USB หรือ RS232</small></span></td> </tr> <tr> <td><span style="color: #000000; font-size: 110%;"><strong>สภาวะแวดล้อมที่เหมาะสม</strong></span></td> <td></td> <td><span style="color: #000000; font-size: 110%;"><small>50°C ; ความชื้นสัมพัทธ์สูงสุด 95% </small></span></td> </tr> <tr> <td><span style="color: #000000; font-size: 110%;"><strong>แหล่งจ่ายไฟ</strong></span></td> <td></td> <td><span style="color: #000000; font-size: 110%;"><small>1.5V AA แบตเตอรี่ชนิดอัลคาไลน์ จำนวน 4 ก้อน หรือ AC adapter โหมดปิดเครื่องแบบอัตโนมัติหลังจาก 15 นาทีเมื่อไม่ได้ใช้งาน</small></span></td> </tr> <tr> <td><span style="color: #000000; font-size: 110%;"><strong>ขนาดและน้ำหนัก</strong></span></td> <td></td> <td><span style="color: #000000; font-size: 110%;"><small>224 x 87 x 77 มม. 512 กรัม</small></span></td> </tr> </tbody> </table> </div> | EPA turbidimeter with Fast Tracker ™ technology, range 0.00 to 9.99, 10.0 to 99.9 and 100 to 1000 NTU – drinking water | <div class="product-short-description"> <p>EPA turbidimeter with Fast Tracker ™ technology, range 0.00 to 9.99, 10.0 to 99.9 and 100 to 1000 NTU – drinking water</p> </div> | ไม่มร | น้ำยามาตรฐานสอบเทียบ ค่ามาตรฐานความเค็ม , เครื่องวัดปริมาณโบรมีน ในตัวอย่างน้ำ รุ่น HI716 , ซัลไฟด์สารต้านอนุมูลอิสระบัฟเฟอร์ , เครื่องวัดปริมาณไอโอดีน รุ่น HI718 , เครื่องวัดค่าเหล็ก รุ่น HI721 , เครื่องวัดปริมาณไนไตรท์ ช่วงสูง ในตัวอย่างน้ำ รุ่น HI708 , เครื่องวัดปริมาณโครเมี่ยม ช่วงสูง รุ่น HI723 , เครื่องวัดปริมาณนิกเกิล ช่วงสูง รุ่น HI726 | <a class="woocommerce-LoopProduct-link woocommerce-loop-product__link" href="https://www.hannathailand.com/product/hi7083l/">น้ำยามาตรฐานสอบเทียบ ค่ามาตรฐานความเค็ม</a> , <a class="woocommerce-LoopProduct-link woocommerce-loop-product__link" href="https://www.hannathailand.com/product/hi716-checker-hc-bromine/">เครื่องวัดปริมาณโบรมีน ในตัวอย่างน้ำ รุ่น HI716</a> , <a class="woocommerce-LoopProduct-link woocommerce-loop-product__link" href="https://www.hannathailand.com/product/hi4015-00/">ซัลไฟด์สารต้านอนุมูลอิสระบัฟเฟอร์</a> , <a class="woocommerce-LoopProduct-link woocommerce-loop-product__link" href="https://www.hannathailand.com/product/hi718-checker-hc-iodine/">เครื่องวัดปริมาณไอโอดีน รุ่น HI718</a> , <a class="woocommerce-LoopProduct-link woocommerce-loop-product__link" href="https://www.hannathailand.com/product/hi721-checker-hc-iron/">เครื่องวัดค่าเหล็ก รุ่น HI721</a> , <a class="woocommerce-LoopProduct-link woocommerce-loop-product__link" href="https://www.hannathailand.com/product/hi708-checker-hc-nitrite-hr/">เครื่องวัดปริมาณไนไตรท์ ช่วงสูง ในตัวอย่างน้ำ รุ่น HI708</a> , <a class="woocommerce-LoopProduct-link woocommerce-loop-product__link" href="https://www.hannathailand.com/product/hi723-checker-hc-chromium-vi-hr/">เครื่องวัดปริมาณโครเมี่ยม ช่วงสูง รุ่น HI723</a> , <a class="woocommerce-LoopProduct-link woocommerce-loop-product__link" href="https://www.hannathailand.com/product/hi726-checker-hc-nickel-hr/">เครื่องวัดปริมาณนิกเกิล ช่วงสูง รุ่น HI726</a> | https://www.hannathailand.com/wp-content/uploads/2021/12/hi98703-front-cover-closed-600x600.jpg , https://www.hannathailand.com/wp-content/uploads/2021/12/hi98703_1200_2-600x600.jpg , https://www.hannathailand.com/wp-content/uploads/2021/12/hi98703-cover-closed-600x600.jpg , https://www.hannathailand.com/wp-content/uploads/2021/12/hi98703-in-case_1-600x600.jpg , https://www.hannathailand.com/wp-content/uploads/2021/07/10-500x500.jpg , https://www.hannathailand.com/wp-content/uploads/2022/06/miniphotometerfurfreiesgesamtchlor704_11-600x600.jpg , https://www.hannathailand.com/wp-content/uploads/2021/07/7-500x500.jpg , https://www.hannathailand.com/wp-content/uploads/2022/06/miniphotometerfuriod829_11-600x600.jpg , https://www.hannathailand.com/wp-content/uploads/2022/06/miniphotometerfureisen832_11-600x600.jpg , https://www.hannathailand.com/wp-content/uploads/2022/06/miniphotometerfurnitrithoch2420_11-600x600.jpg , https://www.hannathailand.com/wp-content/uploads/2022/06/miniphotometerfurchromvihoch839_11-600x600.jpg , https://www.hannathailand.com/wp-content/uploads/2022/06/miniphotometerfurnickelhoch841_11-600x600.jpg